## 算力评估3.0
模型参数量 (B) | GPU卡型号 | 单个服务占用GPU卡数量 | 模型输入上下文长度(tokens) | 目标并发数 | 单实例服务推理速度需求 |  | 网络延时 （s） | 结果输出
[5 empty] | 单用户吞吐量(tokens/s) | 首token延时(s) |  | 单用户吞吐量(tokens/s) | 首token延时(s) | 单实例满足并发数量 | 所需卡数量
4B | H200 | 1 | 4096 | 512 | 15 | 5 | 0.005 | 19.9949 | 4.9348 | 207 | 3
32B | H20 | 2 | 2048 | 512 | 15 | 3 | 0.01 | 32.7146 | 2.8951 | 29 | 36
72B | H200 | 4 | 2048 | 700 | 10 | 3 | 0.015 | 24.3346 | 2.996 | 119 | 24
671B | P800 | 8 | 2048 | 700 | 10 | 3 | 0.02 | 10.1333 | 1.6847 | 20 | 280

## 7B-P800-1测试数据
输入长度 | 输出长度 | 并发数 | 输出tokens总吞吐 | 首tokens时延TP90（ms） | 首tokens时延TP99（ms） | 最大首tokens时延（ms） | 平均首tokens时延（ms） | 增量时延TP90（ms） | 增量时延TP99（ms） | 最大增量时延（ms） | 平均增量时延（ms）
512 | 1024 | 5 | 418.5175 | 163.8129 | 164.1012 | 164.1313 | 75.6875 | 12.0031 | 12.0766 | 14.6008 | 11.8726
512 | 1024 | 10 | 781.585 | 292.2911 | 292.965 | 293.0493 | 129.9369 | 12.949 | 13.0769 | 14.5789 | 12.6679
512 | 1024 | 15 | 1134.9143 | 374.9049 | 375.7568 | 375.8602 | 167.3552 | 13.3998 | 13.5427 | 16.2074 | 13.0546
512 | 1024 | 20 | 1384.8258 | 520.7842 | 522.3664 | 522.4989 | 225.4739 | 14.7062 | 14.8958 | 17.9413 | 14.2242
512 | 1024 | 25 | 1634.66 | 593.9949 | 595.2872 | 595.5003 | 259.4737 | 15.6572 | 15.8737 | 19.6899 | 15.0367
512 | 1024 | 30 | 1909.532 | 589.3694 | 734.3596 | 734.6236 | 286.2611 | 16.097 | 16.3408 | 21.5038 | 15.4005
512 | 1024 | 35 | 2128.9077 | 738.6227 | 853.1958 | 853.3353 | 308.1886 | 16.9225 | 17.225 | 22.0699 | 16.0832
512 | 1024 | 40 | 2354.4184 | 844.4009 | 846.8187 | 847.1983 | 312.056 | 17.6116 | 17.9189 | 22.1759 | 16.63
512 | 1024 | 48 | 2613.9731 | 1068.6389 | 1071.4931 | 1071.5724 | 373.7773 | 18.8021 | 19.1574 | 24.0509 | 17.9108
512 | 1024 | 64 | 2855.2964 | 1557.0363 | 1560.2197 | 1579.0781 | 493.4012 | 23.0171 | 23.6283 | 29.5084 | 21.7562
512 | 1024 | 96 | 3392.393 | 1656.9561 | 2175.6915 | 2176.9829 | 667.9931 | 29.2267 | 30.5705 | 32.6354 | 27.3482
512 | 1024 | 128 | 4588.919 | 2200.3689 | 2646.2 | 2648.0119 | 756.1972 | 29.2844 | 30.5955 | 37.7273 | 26.7608
512 | 1024 | 160 | 5167.0898 | 2301.0109 | 3041.1188 | 3042.5118 | 899.3862 | 32.6074 | 33.9033 | 44.304 | 29.6215
512 | 1024 | 192 | 5317.8468 | 2783.3256 | 3405.2301 | 3406.9863 | 1019.0091 | 38.2383 | 40.0699 | 81.0212 | 34.6246
512 | 1024 | 224 | 5574.7202 | 2812.6736 | 3869.0497 | 3871.0756 | 1107.45 | 42.8133 | 47.1449 | 58.4997 | 38.4426
512 | 1024 | 256 | 5837.0352 | 3543.8843 | 4361.1035 | 4363.4867 | 1326.9673 | 46.9073 | 51.0291 | 63.8407 | 41.8698
512 | 1024 | 320 | 6192.9818 | 4018.811 | 5271.4493 | 5274.1549 | 1534.9637 | 55.5804 | 62.5084 | 78.378 | 49.3177
512 | 1024 | 384 | 6234.6776 | 5299.0175 | 6809.7201 | 6812.9965 | 1978.234 | 66.1004 | 74.8119 | 96.4304 | 58.6214
512 | 1024 | 448 | 6275.1443 | 6343.4789 | 7855.533 | 7858.3302 | 2226.8353 | 76.6992 | 85.702 | 115.3343 | 67.9302
512 | 1024 | 512 | 6342.1105 | 6902.218 | 8555.5591 | 8592.6309 | 2481.0509 | 87.0893 | 98.2285 | 134.878 | 76.9753
1024 | 1024 | 5 | 411.5924 | 276.8376 | 277.1471 | 277.1828 | 107.8124 | 12.1706 | 12.3789 | 18.0412 | 12.0369
1024 | 1024 | 10 | 753.3264 | 445.3492 | 445.8726 | 445.8955 | 180.5059 | 13.2954 | 13.9272 | 80.7779 | 13.0938
1024 | 1024 | 15 | 1082.6705 | 580.117 | 648.9045 | 649.0651 | 239.1311 | 13.8703 | 15.9952 | 31.0418 | 13.6005
1024 | 1024 | 20 | 1312.5067 | 946.5362 | 947.7422 | 947.9512 | 310.529 | 15.3258 | 17.1229 | 26.6158 | 14.8737
1024 | 1024 | 25 | 1533.3229 | 1254.8253 | 1256.6538 | 1256.7825 | 407.8194 | 16.4259 | 16.6327 | 23.9869 | 15.8148
1024 | 1024 | 30 | 1790.9734 | 1091.6002 | 1279.9389 | 1280.0441 | 390.883 | 16.9408 | 17.1925 | 21.5994 | 16.2587
1024 | 1024 | 35 | 1980.3243 | 1099.4397 | 1461.0577 | 1461.2107 | 423.7755 | 17.9276 | 18.19 | 23.6188 | 17.1063
1024 | 1024 | 40 | 2170.5514 | 1140.0141 | 1607.4873 | 1607.7165 | 442.3536 | 18.7727 | 19.0681 | 23.586 | 17.8099
1024 | 1024 | 48 | 2422.4307 | 1683.3152 | 2095.4452 | 2095.8188 | 554.1651 | 19.8778 | 20.2223 | 30.4538 | 19.0183
1024 | 1024 | 64 | 2628.0395 | 2258.9472 | 2809.233 | 2875.7124 | 722.6689 | 24.4811 | 24.9309 | 34.6043 | 23.2692
1024 | 1024 | 96 | 3085.6549 | 3276.6978 | 4028.2582 | 4029.2234 | 953.862 | 31.3258 | 31.9019 | 37.1336 | 29.553
1024 | 1024 | 128 | 4050.9462 | 3578.4367 | 5183.6469 | 5184.7843 | 1164.305 | 32.2347 | 34.0524 | 41.277 | 29.6323
1024 | 1024 | 160 | 4475.344 | 4528.0296 | 6127.9673 | 6128.897 | 1401.1381 | 36.4272 | 42.3132 | 58.0028 | 33.3871
1024 | 1024 | 192 | 4567.7297 | 5742.0037 | 7393.5908 | 7580.2131 | 1705.2311 | 42.6696 | 43.9943 | 52.8989 | 39.1193
1024 | 1024 | 224 | 4797.861 | 5666.7823 | 7834.7975 | 7836.9875 | 1866.7154 | 47.8493 | 53.987 | 65.55 | 43.6364
1024 | 1024 | 256 | 4996.5136 | 6421.9417 | 8579.8222 | 8581.9483 | 2052.0346 | 52.7015 | 59.302 | 74.0348 | 47.87
1024 | 1024 | 320 | 5254.0468 | 7895.8587 | 10518.4604 | 10521.14 | 2474.1035 | 62.7326 | 72.6144 | 89.2654 | 56.8018
1024 | 1024 | 384 | 5267.8092 | 10611.394 | 13972.0607 | 13974.6421 | 3221.4923 | 74.6739 | 85.9581 | 121.633 | 67.5357
1024 | 1024 | 448 | 5321.9364 | 11420.3854 | 14873.2773 | 15015.9523 | 3578.2693 | 86.7122 | 100.5908 | 134.9137 | 78.362
1024 | 1024 | 512 | 5355.9485 | 13078.5147 | 16990.3277 | 17425.5918 | 4072.5969 | 98.4509 | 113.924 | 153.4632 | 88.9481
2048 | 1024 | 5 | 397.692 | 502.1913 | 502.4799 | 502.5139 | 180.0528 | 12.5237 | 12.7276 | 15.7209 | 12.3812
2048 | 1024 | 10 | 712.3682 | 906.4712 | 917.1195 | 921.1088 | 284.5019 | 13.966 | 14.1159 | 15.6217 | 13.6971
2048 | 1024 | 15 | 1007.964 | 1217.2073 | 1485.1319 | 1485.3206 | 405.3786 | 14.6881 | 14.8586 | 17.1219 | 14.3458
2048 | 1024 | 20 | 1197.2908 | 1771.4129 | 1917.1446 | 1917.2478 | 502.7562 | 16.4983 | 16.6743 | 19.7296 | 16.0177
2048 | 1024 | 25 | 1378.0674 | 1806.9568 | 2193.8534 | 2194.0168 | 580.2056 | 18.0267 | 18.8581 | 22.1339 | 17.3451
2048 | 1024 | 30 | 1580.0923 | 2327.33 | 2849.63 | 2849.9338 | 693.5831 | 18.6855 | 19.3071 | 24.9877 | 17.9671
2048 | 1024 | 35 | 1715.5773 | 3000.5532 | 3445.5935 | 3445.7644 | 809.7312 | 20.0017 | 20.3399 | 27.2641 | 19.1762
2048 | 1024 | 40 | 1862.8628 | 2965.9742 | 3468.2002 | 3468.5944 | 811.4267 | 21.2008 | 21.4822 | 27.7245 | 20.2326
2048 | 1024 | 48 | 2119.0739 | 2885.2137 | 3990.5287 | 3990.8355 | 885.5235 | 22.1096 | 22.437 | 29.1506 | 21.2144
2048 | 1024 | 64 | 2265.4737 | 4054.3282 | 5467.6769 | 5468.3579 | 1186.3424 | 27.5558 | 28.106 | 32.7236 | 26.3065
2048 | 1024 | 96 | 2600.5766 | 5855.2903 | 8166.4375 | 8167.9241 | 1643.846 | 35.8362 | 37.2984 | 44.1266 | 33.9723
2048 | 1024 | 128 | 3271.8499 | 7494.0283 | 9760.9238 | 9944.9252 | 2100.7183 | 38.0295 | 40.3794 | 49.1846 | 35.549
2048 | 1024 | 160 | 3533.9363 | 9135.5984 | 12547.6752 | 12548.5334 | 2586.3915 | 43.7385 | 44.562 | 50.792 | 40.7495
2048 | 1024 | 192 | 3611.0029 | 10892.7556 | 14359.8558 | 14581.867 | 3025.1137 | 51.4789 | 52.9815 | 70.0736 | 47.8892
2048 | 1024 | 224 | 3712.0722 | 13205.6935 | 17810.437 | 18085.6819 | 3664.223 | 58.1837 | 68.6318 | 104.5814 | 53.9388
2048 | 1024 | 256 | 3836.7015 | 14371.0141 | 19556.6574 | 20052.557 | 4016.2386 | 64.4361 | 74.6467 | 110.4728 | 59.6198
2048 | 1024 | 320 | 3988.4883 | 19208.8445 | 24925.522 | 24927.5611 | 5219.5635 | 77.4772 | 92.5637 | 115.2944 | 71.4809
2048 | 1024 | 384 | 4061.7857 | 19759.356 | 25777.3645 | 26585.0629 | 5538.7294 | 92.2927 | 109.5219 | 140.9671 | 85.0905
2048 | 1024 | 448 | 4047.5632 | 24516.5389 | 33398.8389 | 33710.5983 | 6887.6855 | 107.4641 | 127.1656 | 165.721 | 98.9541
2048 | 1024 | 512 | 4085.1157 | 27389.2564 | 37025.9039 | 37408.5618 | 7662.1932 | 121.8837 | 144.2253 | 249.1408 | 112.2969
4096 | 1024 | 5 | 372.4032 | 836.1981 | 999.2802 | 1025.8025 | 298.1209 | 13.2186 | 13.5706 | 15.0637 | 13.0579
4096 | 1024 | 10 | 635.5694 | 1459.9543 | 1877.9809 | 1878.0512 | 488.9361 | 15.3513 | 15.5371 | 16.8674 | 15.0689
4096 | 1024 | 15 | 872.1534 | 2704.1049 | 3243.8066 | 3243.8623 | 755.7709 | 16.4186 | 16.781 | 19.5543 | 16.0697
4096 | 1024 | 20 | 1004.0896 | 3264.8133 | 4242.1073 | 4242.2346 | 959.2165 | 18.9392 | 19.3603 | 23.1278 | 18.4401
4096 | 1024 | 25 | 1127.4015 | 3656.1817 | 4939.1772 | 4939.3789 | 1071.1682 | 21.1257 | 21.7061 | 25.0208 | 20.4595
4096 | 1024 | 30 | 1295.7389 | 3805.1574 | 4906.4815 | 4906.8529 | 1103.1704 | 22.1702 | 22.9653 | 27.4346 | 21.4185
4096 | 1024 | 35 | 1368.9766 | 4820.9304 | 6564.3513 | 6580.7713 | 1347.6238 | 24.1732 | 25.0173 | 33.2759 | 23.2914
4096 | 1024 | 40 | 1446.361 | 5582.1523 | 7517.8032 | 7570.5745 | 1514.947 | 26.0462 | 26.7624 | 32.5301 | 25.0474
4096 | 1024 | 48 | 1668.5973 | 6783.7988 | 8979.4213 | 8979.9464 | 1831.4875 | 26.5552 | 26.886 | 32.7577 | 25.6641
4096 | 1024 | 64 | 1750.5854 | 8371.993 | 12016.0044 | 12223.8972 | 2326.7533 | 33.6603 | 34.349 | 41.5956 | 32.3405
4096 | 1024 | 96 | 1953.5916 | 13425.4787 | 18739.3862 | 18863.7033 | 3624.565 | 44.6031 | 45.0038 | 47.5906 | 42.7098
4096 | 1024 | 128 | 2301.9143 | 17712.327 | 23836.8329 | 24059.1065 | 4750.4062 | 49.8535 | 51.208 | 75.1992 | 47.3647
4096 | 1024 | 160 | 2427.2075 | 21298.5333 | 29743.5124 | 30159.8158 | 5738.1933 | 58.873 | 61.2321 | 206.4802 | 55.6296
4096 | 1024 | 192 | 2474.3164 | 25039.9153 | 34272.017 | 35412.0987 | 6577.3775 | 69.2991 | 70.8036 | 109.8919 | 65.596
4096 | 1024 | 224 | 2549.4284 | 28090.7921 | 38015.024 | 39160.8174 | 7487.4048 | 78.9255 | 94.9363 | 148.3401 | 74.5702
4096 | 1024 | 256 | 2591.9715 | 32218.0413 | 44146.9255 | 45786.073 | 8614.6934 | 88.2352 | 105.8278 | 157.335 | 83.2642
6144 | 1024 | 5 | 348.3762 | 1591.1176 | 1722.172 | 1743.4852 | 475.6868 | 13.8863 | 14.0313 | 16.1947 | 13.7419
6144 | 1024 | 10 | 573.4317 | 2313.3169 | 2817.507 | 2817.627 | 749.1602 | 16.7298 | 16.8726 | 20.6853 | 16.4501
6144 | 1024 | 15 | 769.8208 | 3855.7158 | 4859.7655 | 4958.8577 | 1112.715 | 18.1231 | 18.2921 | 24.7803 | 17.7791
6144 | 1024 | 20 | 867.8228 | 4708.6197 | 6446.3512 | 6446.6875 | 1347.3543 | 21.3233 | 21.571 | 31.4089 | 20.8392
6144 | 1024 | 25 | 957.9606 | 5403.8694 | 7277.6301 | 7444.9933 | 1548.4165 | 24.165 | 24.4327 | 27.8807 | 23.5245
6144 | 1024 | 30 | 1064.9903 | 6927.8066 | 9718.9779 | 9719.3312 | 1960.7229 | 25.5385 | 25.8066 | 30.9879 | 24.8299
6144 | 1024 | 35 | 1138.6256 | 7247.0137 | 9699.0097 | 9724.0208 | 2058.7164 | 28.2295 | 28.534 | 36.6077 | 27.3954
6144 | 1024 | 40 | 1171.3157 | 9019.8176 | 12548.7744 | 12648.4759 | 2516.18 | 30.8285 | 31.1717 | 37.9664 | 29.8315
6144 | 1024 | 48 | 1372.0855 | 10404.494 | 14035.0557 | 14358.5605 | 2676.0645 | 30.9724 | 31.3233 | 39.5136 | 30.0809
6144 | 1024 | 64 | 1425.4531 | 13519.6336 | 18628.1203 | 18958.6084 | 3648.1872 | 39.6909 | 40.0948 | 46.8006 | 38.4271
6144 | 1024 | 96 | 1558.2323 | 22102.1348 | 29139.5946 | 29999.7813 | 5663.3779 | 53.2514 | 53.8908 | 63.6231 | 51.4602
6144 | 1024 | 128 | 1779.148 | 26454.9574 | 36820.0682 | 37729.1636 | 6940.5196 | 61.679 | 63.4722 | 90.383 | 59.1954
6144 | 1024 | 160 | 1847.4317 | 34999.3145 | 47361.2819 | 48361.2743 | 9086.8002 | 73.2238 | 74.2067 | 244.0635 | 70.2911
6144 | 1024 | 192 | 1881.3348 | 40241.7716 | 54225.7873 | 56256.2954 | 10288.4213 | 86.7746 | 88.9624 | 150.7401 | 83.1962
8192 | 1024 | 5 | 329.6701 | 1535.1501 | 2038.796 | 2080.3848 | 511.8774 | 14.5753 | 14.6792 | 16.039 | 14.4363
8192 | 1024 | 10 | 511.5873 | 3797.4662 | 4658.905 | 4778.4469 | 1131.5954 | 18.0905 | 18.3178 | 85.4774 | 17.834
8192 | 1024 | 15 | 686.4287 | 5229.5174 | 6770.0977 | 6910.846 | 1467.0828 | 19.8441 | 20.1443 | 23.9181 | 19.4914
8192 | 1024 | 20 | 756.1882 | 7130.7278 | 9219.6274 | 9473.8559 | 1924.3802 | 23.7195 | 24.2541 | 28.3501 | 23.2302
8192 | 1024 | 25 | 823.612 | 8031.2689 | 10994.8969 | 10995.2565 | 2218.0853 | 27.2322 | 27.6896 | 30.6129 | 26.6023
8192 | 1024 | 30 | 914.1149 | 9707.4546 | 13011.0591 | 13434.688 | 2648.8804 | 28.9577 | 29.6249 | 33.9065 | 28.2487
8192 | 1024 | 35 | 953.0485 | 11502.3492 | 15041.2769 | 15502.9606 | 3000.8218 | 32.3245 | 32.6854 | 40.132 | 31.4978
8192 | 1024 | 40 | 993.2954 | 11990.4354 | 16555.478 | 16668.3335 | 3294.0826 | 35.5838 | 35.9289 | 105.8994 | 34.6454
8192 | 1024 | 48 | 1140.7533 | 15386.8918 | 21871.5983 | 22134.0588 | 4045.5617 | 35.5271 | 35.8823 | 42.9306 | 34.6392
8192 | 1024 | 64 | 1176.9452 | 20258.4953 | 27806.9922 | 28668.7287 | 5318.9756 | 45.995 | 46.5367 | 59.4831 | 44.7385
8192 | 1024 | 96 | 1287.9609 | 29682.6111 | 40432.2004 | 41272.9182 | 7644.8634 | 62.514 | 63.4298 | 77.4892 | 60.6664
8192 | 1024 | 128 | 1423.5708 | 40050.7022 | 53859.3943 | 55386.1971 | 10109.4585 | 73.972 | 75.9088 | 168.8672 | 71.4711

## 14B-P800-2测试数据
输入长度 | 输出长度 | 并发数 | 输出tokens总吞吐 | 首tokens时延TP90（ms） | 首tokens时延TP99（ms） | 最大首tokens时延（ms） | 平均首tokens时延（ms） | 增量时延TP90（ms） | 增量时延TP99（ms） | 最大增量时延（ms） | 平均增量时延（ms）
512 | 1024 | 5 | 322.6807 | 295.4184 | 295.6359 | 295.66 | 121.8338 | 15.6524 | 15.7382 | 17.3457 | 15.372
512 | 1024 | 10 | 576.2202 | 548.523 | 549.1121 | 549.1651 | 231.2588 | 17.6395 | 17.811 | 28.0422 | 17.1244
512 | 1024 | 15 | 807.4445 | 794.1586 | 794.9437 | 794.9906 | 322.6487 | 18.8756 | 20.4286 | 148.7418 | 18.2575
512 | 1024 | 20 | 986.6399 | 1054.7148 | 1056.0539 | 1056.1199 | 425.6897 | 20.7661 | 22.894 | 41.346 | 19.8543
512 | 1024 | 25 | 1129.7745 | 1258.1834 | 1327.6453 | 1327.742 | 498.9471 | 22.8634 | 23.6374 | 41.1891 | 21.6089
512 | 1024 | 30 | 1304.6285 | 1223.9963 | 1406.3602 | 1406.3742 | 523.0491 | 23.8581 | 24.8566 | 29.4469 | 22.4384
512 | 1024 | 35 | 1391.7846 | 1283.3007 | 1623.3135 | 1623.3919 | 573.7767 | 26.0561 | 26.746 | 33.0713 | 24.503
512 | 1024 | 40 | 1508.2264 | 1951.816 | 1954.0515 | 1954.3502 | 627.7027 | 27.5649 | 28.1514 | 32.9343 | 25.7554
512 | 1024 | 48 | 1668.1467 | 2111.8798 | 2114.8628 | 2115.3813 | 680.5922 | 29.6162 | 30.177 | 36.2581 | 27.9265
512 | 1024 | 64 | 1785.5472 | 2363.9048 | 3252.2778 | 3252.5502 | 935.3717 | 36.8696 | 37.5876 | 43.5525 | 34.5684
512 | 1024 | 96 | 2244.085 | 3482.6451 | 4597.9191 | 4724.653 | 1294.9135 | 44.4673 | 46.1764 | 60.6608 | 40.8931
512 | 1024 | 128 | 2417.0648 | 4660.6098 | 6068.8138 | 6069.546 | 1566.908 | 55.511 | 57.7223 | 69.0948 | 50.5965
512 | 1024 | 160 | 2590.555 | 5779.3111 | 6905.8832 | 7040.5207 | 1860.7938 | 64.7028 | 66.3556 | 77.7038 | 58.9563
512 | 1024 | 192 | 2748.288 | 5795.5415 | 7503.3591 | 7504.6429 | 1951.8567 | 73.7961 | 75.6902 | 117.8328 | 66.8747
512 | 1024 | 224 | 2794.3711 | 6975.8731 | 8841.536 | 8843.8461 | 2315.9076 | 84.9939 | 88.3849 | 104.7079 | 76.6171
512 | 1024 | 256 | 2880.436 | 8149.4099 | 10797.9404 | 10799.7317 | 2828.0879 | 94.1853 | 96.8854 | 114.4901 | 84.5427
512 | 1024 | 320 | 2970.6847 | 10464.1666 | 12758.6683 | 12761.2715 | 3313.9258 | 114.511 | 119.387 | 138.1975 | 102.6406
512 | 1024 | 384 | 3036.2364 | 10638.5338 | 14266.4005 | 14423.8542 | 3780.7463 | 134.7933 | 139.4007 | 165.3531 | 120.6609
512 | 1024 | 448 | 3023.0131 | 13263.8428 | 16640.6653 | 16643.7101 | 4304.0328 | 157.4114 | 166.4018 | 201.8885 | 141.5081
512 | 1024 | 512 | 3031.9082 | 14236.8569 | 18945.0957 | 19129.7125 | 4871.4026 | 180.5373 | 187.9599 | 231.7598 | 161.2753
1024 | 1024 | 5 | 313.7968 | 560.8524 | 561.1987 | 561.234 | 198.4144 | 15.9911 | 16.1194 | 17.1266 | 15.7213
1024 | 1024 | 10 | 550.8122 | 1007.8292 | 1008.5322 | 1008.6024 | 372.7845 | 18.2831 | 18.4558 | 20.286 | 17.7715
1024 | 1024 | 15 | 769.2776 | 1263.6961 | 1487.812 | 1487.9469 | 487.2724 | 19.6096 | 19.8038 | 22.2018 | 18.9538
1024 | 1024 | 20 | 923.9189 | 2089.9878 | 2091.2541 | 2091.3184 | 620.1243 | 21.7956 | 22.0325 | 25.1783 | 20.89
1024 | 1024 | 25 | 1043.2092 | 2404.03 | 2405.6801 | 2405.7232 | 724.626 | 24.2723 | 24.5631 | 27.8019 | 23.0878
1024 | 1024 | 30 | 1198.4479 | 2300.2508 | 2686.569 | 2687.0024 | 760.0386 | 25.3552 | 25.6798 | 30.1785 | 24.0511
1024 | 1024 | 35 | 1268.8712 | 2897.9261 | 3233.0588 | 3233.2522 | 896.5975 | 27.9502 | 28.4217 | 34.5422 | 26.4053
1024 | 1024 | 40 | 1366.1257 | 3422.1886 | 3424.731 | 3485.8852 | 928.9348 | 29.849 | 30.3636 | 36.1126 | 28.0075
1024 | 1024 | 48 | 1521.2961 | 3526.9863 | 4190.3535 | 4190.5058 | 1083.3072 | 31.7097 | 32.1907 | 37.9019 | 30.0176
1024 | 1024 | 64 | 1619.6381 | 4683.5844 | 5806.6525 | 5926.2287 | 1384.7809 | 39.718 | 40.2694 | 43.9275 | 37.3845
1024 | 1024 | 96 | 1996.8273 | 6923.0085 | 8580.3474 | 8581.385 | 1935.2213 | 48.3341 | 49.2095 | 56.8243 | 44.9327
1024 | 1024 | 128 | 2128.8003 | 8877.6783 | 11362.5779 | 11364.3646 | 2525.758 | 60.6695 | 62.0519 | 114.0337 | 56.0522
1024 | 1024 | 160 | 2257.3805 | 10476.3046 | 13615.8374 | 13616.3141 | 2977.013 | 71.6991 | 72.9258 | 105.218 | 65.9485
1024 | 1024 | 192 | 2375.8206 | 11537.0835 | 15810.2959 | 15812.0568 | 3428.6351 | 81.8711 | 83.6475 | 92.0642 | 75.0835
1024 | 1024 | 224 | 2416.9174 | 13846.6594 | 18032.6972 | 18034.5394 | 3931.405 | 94.2486 | 98.7139 | 119.758 | 86.1421
1024 | 1024 | 256 | 2482.9006 | 15138.5196 | 20919.6767 | 21051.8068 | 4396.9567 | 104.8075 | 108.143 | 126.7906 | 95.5315
1024 | 1024 | 320 | 2556.5635 | 18656.3544 | 24371.3541 | 25082.5586 | 5505.6681 | 127.5902 | 132.1631 | 156.7042 | 116.1356
1024 | 1024 | 384 | 2600.4252 | 22116.42 | 29192.6676 | 29646.519 | 6451.4596 | 150.7425 | 157.1531 | 193.3915 | 137.0072
1024 | 1024 | 512 | 2413.5962 | 29109.5985 | 39894.1297 | 40283.166 | 11765.6022 | 193.4545 | 225.4528 | 50793.8755 | 186.9444
2048 | 1024 | 5 | 298.6029 | 979.7593 | 980.0952 | 980.1267 | 323.2554 | 16.6685 | 16.8303 | 18.2825 | 16.3903
2048 | 1024 | 10 | 506.7123 | 2019.7958 | 2020.3717 | 2020.4394 | 581.6068 | 19.5301 | 19.6873 | 21.212 | 19.0193
2048 | 1024 | 15 | 694.0308 | 2524.0672 | 2963.4613 | 2963.4922 | 792.8101 | 21.2531 | 21.4911 | 24.8034 | 20.5772
2048 | 1024 | 20 | 814.3837 | 3663.5923 | 4202.9708 | 4203.0914 | 1022.3965 | 23.9992 | 24.3788 | 29.3181 | 23.0989
2048 | 1024 | 25 | 905.0804 | 3682.5271 | 4745.3777 | 4745.7582 | 1150.8669 | 27.1482 | 27.5679 | 34.3431 | 25.9647
2048 | 1024 | 30 | 1022.6434 | 4817.4833 | 5968.9077 | 6102.589 | 1380.1998 | 28.5162 | 28.855 | 34.2182 | 27.2278
2048 | 1024 | 35 | 1085.1558 | 4834.0525 | 5974.3663 | 6042.9415 | 1438.1609 | 31.7004 | 32.2023 | 38.6924 | 30.1459
2048 | 1024 | 40 | 1141.3368 | 6173.8941 | 7538.4111 | 7591.1604 | 1646.1281 | 34.2791 | 35.1107 | 40.9336 | 32.4208
2048 | 1024 | 48 | 1289.4501 | 6900.3427 | 9025.3113 | 9025.4643 | 1865.2321 | 35.7905 | 36.318 | 43.8557 | 34.0961
2048 | 1024 | 64 | 1346.4533 | 9418.9908 | 12860.8031 | 13070.8908 | 2664.2787 | 45.408 | 45.972 | 52.9192 | 43.0191
2048 | 1024 | 96 | 1623.6449 | 13999.5267 | 17754.9423 | 17756.7396 | 3600.5363 | 56.4811 | 57.5767 | 71.5377 | 53.0332
2048 | 1024 | 128 | 1730.7098 | 16221.3028 | 20057.941 | 20464.0722 | 4195.396 | 71.673 | 75.7015 | 83.4151 | 66.9056
2048 | 1024 | 160 | 1783.1882 | 21132.5875 | 29310.7522 | 29607.8237 | 5594.5563 | 85.4503 | 86.7702 | 152.4665 | 79.671
2048 | 1024 | 192 | 1867.1909 | 24523.8814 | 33517.5499 | 33518.9366 | 6583.0774 | 98.2987 | 100.1662 | 116.7403 | 91.377
2048 | 1024 | 224 | 1890.8092 | 29248.4984 | 38387.5965 | 38389.1555 | 7650.5248 | 113.6323 | 118.4494 | 135.4988 | 105.3744
2048 | 1024 | 256 | 1937.2067 | 31657.0309 | 42389.4623 | 42987.8858 | 8467.0098 | 127.0092 | 132.8086 | 152.0708 | 117.5286
2048 | 1024 | 320 | 1795.1753 | 40204.6266 | 54691.8642 | 55227.2324 | 16939.3902 | 149.132 | 172.505 | 43377.5767 | 147.7622
4096 | 1024 | 5 | 270.7313 | 1987.0969 | 2208.5763 | 2208.6235 | 604.5122 | 17.9811 | 18.1004 | 19.9578 | 17.7054
4096 | 1024 | 10 | 434.621 | 4009.7808 | 4262.0875 | 4364.8723 | 1042.5952 | 22.0357 | 22.1878 | 23.256 | 21.5204
4096 | 1024 | 15 | 580.9563 | 5211.9196 | 5893.0507 | 5893.2032 | 1384.0271 | 24.4896 | 24.6606 | 28.0616 | 23.8105
4096 | 1024 | 20 | 660.06 | 6555.2852 | 8221.1946 | 8221.3023 | 1841.799 | 28.4319 | 28.6998 | 33.0243 | 27.5112
4096 | 1024 | 25 | 708.2846 | 8038.1966 | 10474.3605 | 10684.8016 | 2191.801 | 32.8889 | 33.1662 | 36.6377 | 31.6905
4096 | 1024 | 30 | 796.0661 | 8926.9776 | 12208.5288 | 12208.9124 | 2554.7808 | 34.8751 | 35.2527 | 41.2823 | 33.5404
4096 | 1024 | 35 | 829.1807 | 9529.4709 | 13522.436 | 13522.654 | 2668.6189 | 39.2322 | 39.7819 | 51.9078 | 37.647
4096 | 1024 | 40 | 854.726 | 12358.4254 | 16446.2242 | 16567.1589 | 3179.0945 | 43.0823 | 43.5816 | 55.0011 | 41.233
4096 | 1024 | 48 | 992.9484 | 13575.2769 | 17597.3234 | 17927.7161 | 3495.0607 | 44.0067 | 44.4916 | 51.3696 | 42.2616
4096 | 1024 | 64 | 1012.2388 | 19441.5431 | 26499.8823 | 26500.7326 | 5003.8051 | 56.757 | 57.2743 | 65.3345 | 54.3037
4096 | 1024 | 96 | 1174.5069 | 27957.2905 | 36450.2572 | 37193.9743 | 7011.8384 | 72.8908 | 73.5987 | 77.487 | 69.2958
4096 | 1024 | 128 | 1216.8305 | 35271.0831 | 47719.6949 | 49229.5715 | 9037.9438 | 93.7504 | 96.2968 | 119.3367 | 88.7872
4096 | 1024 | 160 | 1242.506 | 46384.5045 | 63817.7157 | 65608.3104 | 11863.5137 | 113.2322 | 114.3628 | 135.4167 | 107.078
6144 | 1024 | 5 | 247.7042 | 3147.6467 | 3373.1917 | 3409.8832 | 886.3624 | 19.3016 | 19.4008 | 21.2403 | 19.0211
6144 | 1024 | 10 | 383.5276 | 4499.8533 | 5951.0751 | 6094.3088 | 1414.34 | 24.536 | 24.7648 | 26.3541 | 24.0102
6144 | 1024 | 15 | 492.7598 | 7586.2437 | 10127.9603 | 10128.1271 | 2130.8216 | 27.7279 | 28.1366 | 32.0105 | 27.0355
6144 | 1024 | 20 | 548.8871 | 10536.0402 | 13205.8055 | 13512.6522 | 2738.2834 | 32.8468 | 33.2205 | 38.2482 | 31.9106
6144 | 1024 | 25 | 583.056 | 12339.5557 | 16093.3193 | 16249.7762 | 3285.0805 | 38.6415 | 39.238 | 42.9956 | 37.4271
6144 | 1024 | 30 | 649.0382 | 14961.1099 | 18584.5744 | 18986.254 | 3851.2673 | 41.2048 | 41.7656 | 48.692 | 39.8516
6144 | 1024 | 35 | 662.6974 | 17484.7084 | 22893.1372 | 23080.3362 | 4459.429 | 46.6578 | 47.7184 | 55.9858 | 45.1095
6144 | 1024 | 40 | 694.8621 | 16905.067 | 21765.5402 | 22455.4075 | 4329.7976 | 51.9044 | 52.4892 | 56.4431 | 50.0424
6144 | 1024 | 48 | 789.3881 | 23115.8872 | 30960.9033 | 31269.1913 | 5850.52 | 52.1013 | 52.6893 | 61.724 | 50.39
6144 | 1024 | 64 | 814.8479 | 28068.5982 | 38187.5669 | 39034.2554 | 7324.4152 | 67.8955 | 68.6278 | 77.3629 | 65.5663
6144 | 1024 | 96 | 911.4705 | 41766.097 | 58412.6315 | 59895.4486 | 10722.3846 | 88.9741 | 90.0035 | 127.686 | 85.5202
8192 | 1024 | 5 | 231.1578 | 3650.9504 | 3763.4535 | 3763.5158 | 1027.2764 | 20.624 | 20.7529 | 22.537 | 20.3411
8192 | 1024 | 10 | 341.8282 | 6226.6571 | 7798.5115 | 7984.519 | 1741.8893 | 27.0221 | 27.1921 | 199.6673 | 26.5587
8192 | 1024 | 15 | 432.1001 | 9707.4745 | 13064.2917 | 13308.4442 | 2679.889 | 30.9268 | 31.1625 | 36.8866 | 30.2571
8192 | 1024 | 20 | 470.365 | 13819.0794 | 18645.1697 | 18645.3621 | 3667.2869 | 37.1988 | 37.5003 | 42.9966 | 36.298
8192 | 1024 | 25 | 491.2046 | 17045.0848 | 22848.9947 | 23364.0268 | 4494.3112 | 44.3009 | 44.6831 | 47.114 | 43.1115
8192 | 1024 | 30 | 540.2034 | 20257.004 | 27862.7487 | 28102.9856 | 5332.1037 | 47.4772 | 47.882 | 54.3151 | 46.1595
8192 | 1024 | 35 | 561.8226 | 20064.3314 | 28313.4596 | 29162.0601 | 5329.7233 | 54.1895 | 54.7239 | 65.9168 | 52.6138
8192 | 1024 | 40 | 573.2128 | 22758.9984 | 32704.0141 | 32914.3789 | 5823.8822 | 60.7024 | 61.3365 | 66.4419 | 58.8607
8192 | 1024 | 48 | 658.3139 | 31330.212 | 41546.2513 | 42367.1717 | 7902.9431 | 60.5716 | 61.1335 | 70.0178 | 58.8802
8192 | 1024 | 64 | 675.5745 | 38155.7569 | 51452.5292 | 53020.8216 | 9469.2051 | 79.5703 | 80.3633 | 143.4884 | 77.2134
8192 | 1024 | 96 | 709.4656 | 56996.8763 | 80444.0987 | 82207.4125 | 17608.8012 | 105.9763 | 107.1537 | 14432.1631 | 103.4651

## 32B-P800-4测试数据
输入长度 | 输出长度 | 并发数 | 输出tokens总吞吐 | 首tokens时延TP90（ms） | 首tokens时延TP99（ms） | 最大首tokens时延（ms） | 平均首tokens时延（ms） | 增量时延TP90（ms） | 增量时延TP99（ms） | 最大增量时延（ms） | 平均增量时延（ms）
512 | 1024 | 5 | 261.8019 | 285.759 | 286.0693 | 286.1028 | 122.1201 | 19.1832 | 19.3422 | 23.9764 | 18.9784
512 | 1024 | 10 | 481.2944 | 521.0139 | 521.7041 | 521.7787 | 202.6489 | 20.917 | 21.1053 | 23.092 | 20.5684
512 | 1024 | 15 | 684.484 | 736.118 | 736.9509 | 737.1127 | 303.3947 | 22.1954 | 22.3752 | 24.9286 | 21.6179
512 | 1024 | 20 | 860.2427 | 964.1432 | 965.6574 | 965.7636 | 401.1775 | 23.5712 | 23.809 | 26.8609 | 22.8594
512 | 1024 | 25 | 1011.5 | 1040.7044 | 1042.3619 | 1042.6511 | 444.4336 | 25.1861 | 25.4862 | 28.6873 | 24.2864
512 | 1024 | 30 | 1185.6879 | 1299.5367 | 1301.1559 | 1301.3651 | 539.7585 | 25.7039 | 26.0325 | 32.7296 | 24.777
512 | 1024 | 35 | 1328.8977 | 1337.9681 | 1581.4921 | 1581.7539 | 577.9377 | 26.6204 | 26.9678 | 32.922 | 25.7097
512 | 1024 | 40 | 1462.2019 | 1383.9835 | 1637.4234 | 1637.6514 | 596.807 | 27.7691 | 28.2143 | 37.8291 | 26.6922
512 | 1024 | 48 | 1593.6822 | 1387.3321 | 1992.278 | 1992.6757 | 646.5791 | 30.525 | 30.9371 | 37.2318 | 29.3171
512 | 1024 | 64 | 1757.2249 | 2532.096 | 2985.5559 | 2985.952 | 884.5904 | 36.8875 | 37.4173 | 163.9008 | 35.2521
512 | 1024 | 96 | 2331.6326 | 3774.7878 | 4034.6702 | 4035.261 | 1199.86 | 41.8833 | 42.8788 | 67.5782 | 39.5315
512 | 1024 | 128 | 2596.7103 | 3854.4024 | 4878.6594 | 4916.0542 | 1421.3272 | 50.6972 | 52.1923 | 62.3119 | 47.3158
512 | 1024 | 160 | 2734.1632 | 5046.7971 | 5999.4742 | 6000.9018 | 1716.0376 | 60.1697 | 61.4797 | 158.1433 | 56.0639
512 | 1024 | 192 | 2953.618 | 5085.5426 | 6609.8409 | 6610.6419 | 1832.773 | 67.1858 | 69.2259 | 113.1295 | 62.3227
512 | 1024 | 224 | 3051.3789 | 6214.9312 | 8318.7302 | 8320.4583 | 2181.0491 | 76.1521 | 79.83 | 92.6244 | 70.0574
512 | 1024 | 256 | 3169.2287 | 6398.3314 | 8565.744 | 8605.097 | 2391.1651 | 84.0248 | 89.8928 | 111.413 | 77.1922
512 | 1024 | 320 | 3320.9645 | 8867.5796 | 11228.1384 | 11230.3675 | 2950.0132 | 100.4955 | 106.0691 | 126.855 | 91.8268
512 | 1024 | 384 | 3410.9297 | 10290.0722 | 12819.63 | 13037.4593 | 3477.0697 | 117.5038 | 124.6482 | 154.4824 | 107.2474
512 | 1024 | 448 | 3416.7284 | 11463.2151 | 14603.8461 | 14606.5096 | 3907.2358 | 136.9128 | 146.4136 | 181.0402 | 125.165
512 | 1024 | 512 | 3466.0511 | 12970.1963 | 15824.5002 | 15983.3817 | 4371.4961 | 154.8285 | 167.3347 | 212.2311 | 141.1915
1024 | 1024 | 5 | 258.0897 | 400.5365 | 400.8616 | 400.9042 | 159.9161 | 19.4049 | 19.5067 | 20.637 | 19.2131
1024 | 1024 | 10 | 469.8026 | 902.6556 | 903.3098 | 903.3407 | 333.9238 | 21.297 | 21.4115 | 23.2438 | 20.9498
1024 | 1024 | 15 | 661.9276 | 1120.8268 | 1121.6207 | 1121.6514 | 428.3033 | 22.7838 | 22.9726 | 26.6369 | 22.2382
1024 | 1024 | 20 | 821.5323 | 1371.1623 | 1791.2538 | 1791.3955 | 567.7048 | 24.3922 | 24.6405 | 28.1465 | 23.6851
1024 | 1024 | 25 | 954.0296 | 2300.8224 | 2302.7657 | 2302.9975 | 705.9747 | 26.2739 | 26.5703 | 29.8075 | 25.3619
1024 | 1024 | 30 | 1120.71 | 2434.5999 | 2436.9864 | 2437.0303 | 748.957 | 26.7787 | 27.1368 | 32.261 | 25.8717
1024 | 1024 | 35 | 1252.8002 | 2597.8713 | 3140.5931 | 3140.8886 | 863.6471 | 27.6873 | 28.0374 | 34.2024 | 26.787
1024 | 1024 | 40 | 1368.1416 | 2613.9348 | 3437.6928 | 3437.9286 | 916.179 | 29.036 | 29.3449 | 36.5333 | 27.9816
1024 | 1024 | 48 | 1493.9364 | 3625.4527 | 3628.7256 | 3628.8526 | 1023.6706 | 31.9474 | 32.3335 | 39.9531 | 30.7719
1024 | 1024 | 64 | 1639.4937 | 4923.394 | 5274.4336 | 5275.2591 | 1325.0871 | 38.7552 | 39.2432 | 45.6733 | 37.1163
1024 | 1024 | 96 | 2133.6878 | 6289.7679 | 7272.532 | 7274.2981 | 1777.7122 | 44.6403 | 45.4079 | 52.0831 | 42.2767
1024 | 1024 | 128 | 2328.9213 | 7543.1508 | 10542.8077 | 10544.1006 | 2371.0047 | 54.4747 | 57.1111 | 68.3634 | 51.1541
1024 | 1024 | 160 | 2472.7688 | 8825.3935 | 11059.8641 | 11061.271 | 2520.1162 | 64.5758 | 65.6411 | 112.7584 | 60.5953
1024 | 1024 | 192 | 2623.1879 | 11310.6702 | 14398.5654 | 14400.5245 | 3194.8482 | 72.7593 | 74.4135 | 99.8078 | 67.9273
1024 | 1024 | 224 | 2716.3219 | 11439.1642 | 15246.5875 | 15422.6248 | 3499.787 | 82.607 | 88.6345 | 108.2205 | 76.7765
1024 | 1024 | 256 | 2797.2659 | 13828.2367 | 18455.6503 | 18458.1072 | 4009.2389 | 91.3219 | 97.7335 | 115.3289 | 84.7859
1024 | 1024 | 320 | 2916.7001 | 17341.4839 | 22375.9706 | 22826.6066 | 4993.3345 | 109.5517 | 118.684 | 150.4353 | 101.4208
1024 | 1024 | 384 | 2987.7151 | 20184.5894 | 26533.8398 | 26761.8272 | 5853.625 | 128.5318 | 139.0017 | 167.1601 | 118.8028
1024 | 1024 | 448 | 2991.5294 | 22884.7214 | 30102.0565 | 30258.2441 | 6805.5302 | 150.0226 | 162.8503 | 196.8264 | 138.7593
1024 | 1024 | 512 | 3036.9709 | 25396.0743 | 34183.6034 | 34188.1601 | 7563.4258 | 168.9471 | 183.6729 | 225.0865 | 156.1766
2048 | 1024 | 5 | 249.7679 | 748.0153 | 903.8956 | 903.9255 | 272.8232 | 19.8897 | 20.0647 | 25.4279 | 19.6887
2048 | 1024 | 10 | 446.8258 | 1473.7129 | 1546.1268 | 1575.5933 | 521.7142 | 22.1736 | 22.3229 | 25.861 | 21.8156
2048 | 1024 | 15 | 610.9909 | 2705.0736 | 2754.7686 | 2793.2927 | 774.1082 | 24.1129 | 24.3059 | 27.4621 | 23.5731
2048 | 1024 | 20 | 749.394 | 2803.3504 | 3631.8376 | 3631.9073 | 941.5613 | 26.1242 | 26.3543 | 29.9671 | 25.4182
2048 | 1024 | 25 | 859.4143 | 3952.7159 | 4307.2522 | 4307.6029 | 1086.2431 | 28.4936 | 28.7856 | 33.0611 | 27.578
2048 | 1024 | 30 | 1006.0432 | 3520.1044 | 4985.5953 | 4985.7199 | 1140.9553 | 28.9829 | 29.3086 | 36.4354 | 28.0729
2048 | 1024 | 35 | 1122.3115 | 5202.1468 | 6434.9003 | 6478.435 | 1496.9759 | 29.8314 | 30.1167 | 38.5766 | 28.9324
2048 | 1024 | 40 | 1215.4767 | 5203.2067 | 6858.1596 | 6858.5391 | 1478.6301 | 31.5641 | 31.8761 | 39.5472 | 30.5083
2048 | 1024 | 48 | 1320.8516 | 6414.0814 | 7736.8418 | 7802.5031 | 1723.6983 | 34.8113 | 35.278 | 43.0209 | 33.6171 | 延时 | 3s
2048 | 1024 | 64 | 1422.051 | 8860.9256 | 11333.7762 | 11439.92 | 2366.2344 | 42.678 | 43.1568 | 47.6024 | 41.0213 | 单用户速度约束 | 15 tokens/s
2048 | 1024 | 96 | 1815.1301 | 11418.0452 | 14615.6033 | 14616.927 | 3024.1661 | 50.19 | 50.9282 | 58.4398 | 47.8042 | 单用户速度实际 | 18.9076
2048 | 1024 | 128 | 1931.7498 | 16390.4065 | 21382.8749 | 21745.9008 | 4337.8687 | 62.1944 | 65.1608 | 75.7094 | 58.7586 | 部署单实例用卡 | 4
2048 | 1024 | 160 | 2030.7243 | 18939.5143 | 25322.6637 | 25709.6903 | 5073.6254 | 74.1174 | 75.5053 | 160.3251 | 69.974 | 512并发需要用512/96=5.3取整6个实例 | 总共所需卡数为6个实例*4=24
2048 | 1024 | 192 | 2141.4972 | 22727.1706 | 30308.8796 | 30832.4231 | 5948.691 | 83.9471 | 85.6739 | 117.7711 | 79.0607
2048 | 1024 | 224 | 2211.194 | 24054.1921 | 32882.4924 | 32884.6257 | 6468.3684 | 95.7927 | 105.0948 | 121.3175 | 89.9523 | 增加网络延时后的计算逻辑
2048 | 1024 | 256 | 2268.1071 | 28200.119 | 38017.5653 | 38279.1413 | 7656.3179 | 106.3801 | 115.5539 | 137.9164 | 99.7217 | 首token时延-网络时延得到此时的插值并发
2048 | 1024 | 320 | 2369.2537 | 31982.3902 | 42635.3403 | 43282.9517 | 8536.2586 | 128.3351 | 142.7142 | 166.7735 | 120.1232 | 检查此时的插值单用户吞吐是否满足约束
2048 | 1024 | 384 | 2406.1616 | 40708.6624 | 53710.9049 | 54654.7457 | 10899.5905 | 150.8548 | 168.5734 | 189.1213 | 140.9265
4096 | 1024 | 5 | 234.6906 | 1710.4722 | 1967.0564 | 2008.7967 | 567.9107 | 20.7942 | 20.9024 | 22.8002 | 20.6045
4096 | 1024 | 10 | 403.221 | 2888.3009 | 3739.3092 | 3739.4282 | 900.6801 | 23.8707 | 24.0008 | 26.8171 | 23.5168
4096 | 1024 | 15 | 532.8442 | 4255.4137 | 5605.4913 | 5673.7603 | 1309.3631 | 26.7753 | 26.951 | 31.1782 | 26.2161
4096 | 1024 | 20 | 634.632 | 5792.0938 | 7914.8959 | 7915.0767 | 1740.8408 | 29.5403 | 29.7361 | 39.2044 | 28.8267
4096 | 1024 | 25 | 712.4638 | 7580.8065 | 9349.1303 | 9349.1503 | 2016.7352 | 32.8226 | 33.0413 | 36.1081 | 31.9085
4096 | 1024 | 30 | 833.0206 | 8096.0256 | 10526.4921 | 10526.7734 | 2264.3083 | 33.3367 | 33.6378 | 40.1998 | 32.4136
4096 | 1024 | 35 | 930.4263 | 9373.3564 | 13189.8939 | 13258.1902 | 2616.0416 | 34.0301 | 34.2811 | 42.5778 | 33.1247
4096 | 1024 | 40 | 997.0559 | 10602.8787 | 13531.1821 | 13618.7285 | 2809.5166 | 36.5411 | 36.8159 | 79.0972 | 35.4801
4096 | 1024 | 48 | 1066.5996 | 12786.3272 | 16994.1578 | 17138.0094 | 3395.2626 | 40.4062 | 40.7577 | 51.5539 | 39.1976
4096 | 1024 | 64 | 1142.8143 | 15775.0516 | 20915.5467 | 21157.9316 | 4129.6812 | 50.5353 | 51.0234 | 71.551 | 48.8297
4096 | 1024 | 96 | 1366.5836 | 23850.8007 | 32495.4761 | 32934.7433 | 6258.474 | 61.5051 | 62.1628 | 77.6365 | 59.0628
4096 | 1024 | 128 | 1427.9876 | 32439.7513 | 45414.152 | 45959.0398 | 8439.2154 | 77.7251 | 79.9017 | 99.2653 | 74.2212
4096 | 1024 | 160 | 1504.2338 | 38247.8885 | 51326.8201 | 51577.8662 | 9747.0545 | 93.3682 | 94.2655 | 213.4607 | 89.0426
4096 | 1024 | 192 | 1581.8733 | 44274.7633 | 57458.0664 | 58884.7462 | 11198.5883 | 106.6386 | 108.5559 | 167.5943 | 101.6033
6144 | 1024 | 5 | 221.2114 | 2537.8119 | 2975.6874 | 3046.9473 | 778.6448 | 21.7561 | 22.008 | 25.0292 | 21.5565
6144 | 1024 | 10 | 370.9196 | 3861.4063 | 5019.2412 | 5019.369 | 1156.8189 | 25.6043 | 25.7585 | 28.4458 | 25.2466
6144 | 1024 | 15 | 470.2951 | 7242.8432 | 8964.2104 | 8964.3505 | 1934.7791 | 29.4335 | 29.6456 | 33.6937 | 28.867
6144 | 1024 | 20 | 556.6687 | 8504.3495 | 10791.6344 | 10791.9444 | 2249.9469 | 33.011 | 33.2304 | 37.0671 | 32.2724
6144 | 1024 | 25 | 610.6103 | 10601.1405 | 13768.4 | 13817.4092 | 2859.7565 | 37.2198 | 37.4923 | 41.6791 | 36.2881
6144 | 1024 | 30 | 706.7353 | 13055.6347 | 16794.6498 | 16795.0312 | 3345.7345 | 37.7285 | 38.1164 | 45.8677 | 36.7887
6144 | 1024 | 35 | 791.6459 | 15072.6941 | 20324.9259 | 20418.7461 | 3971.7862 | 38.2899 | 38.6905 | 49.2142 | 37.3651
6144 | 1024 | 40 | 831.291 | 17669.866 | 22557.7443 | 22777.4401 | 4487.4461 | 41.5362 | 41.9471 | 53.4034 | 40.4844
6144 | 1024 | 48 | 887.7178 | 19934.5653 | 27316.5627 | 27624.3416 | 5198.1207 | 46.0462 | 46.4097 | 58.7065 | 44.8362
6144 | 1024 | 64 | 937.0566 | 25461.4743 | 33599.2107 | 34312.8314 | 6462.3842 | 58.4404 | 58.917 | 71.2285 | 56.7469
6144 | 1024 | 96 | 1102.6862 | 35642.3455 | 48990.7031 | 49666.0927 | 9209.6139 | 73.0238 | 73.7736 | 86.3725 | 70.5001
6144 | 1024 | 128 | 1148.7385 | 46954.1126 | 63347.0346 | 64642.4538 | 11910.4131 | 93.4266 | 95.4102 | 136.8041 | 89.8744
8192 | 1024 | 5 | 209.3214 | 3527.0724 | 4045.9813 | 4130.4224 | 1029.676 | 22.6799 | 22.7763 | 24.5387 | 22.4797
8192 | 1024 | 10 | 336.408 | 6356.5306 | 8025.1039 | 8214.028 | 1814.4597 | 27.3157 | 27.4851 | 36.8307 | 26.96
8192 | 1024 | 15 | 422.6093 | 8949.2169 | 11700.0681 | 11746.7051 | 2512.5853 | 32.0441 | 32.2483 | 37.3494 | 31.5035
8192 | 1024 | 20 | 491.0326 | 10450.0665 | 14626.3828 | 15025.197 | 2982.6329 | 36.3966 | 36.6631 | 42.8335 | 35.6903
8192 | 1024 | 25 | 532.0083 | 14342.8415 | 18518.7244 | 18920.9895 | 3892.5299 | 41.5363 | 41.8146 | 45.3547 | 40.628
8192 | 1024 | 30 | 613.7492 | 17054.2396 | 22513.5823 | 23040.4579 | 4507.2017 | 42.0489 | 42.3647 | 50.5226 | 41.148
8192 | 1024 | 35 | 684.889 | 19775.7174 | 27833.9434 | 28015.4156 | 5239.6112 | 42.6195 | 42.9451 | 54.2592 | 41.7407
8192 | 1024 | 40 | 726.6452 | 20454.9811 | 27862.8093 | 28041.0408 | 5279.015 | 46.6977 | 47.0624 | 56.0341 | 45.6539
8192 | 1024 | 48 | 771.2429 | 25180.6161 | 34054.8783 | 34609.3484 | 6367.5623 | 51.8489 | 52.2762 | 63.8445 | 50.6808
8192 | 1024 | 64 | 784.9246 | 37152.5255 | 49584.5537 | 50317.6441 | 9309.4066 | 66.5288 | 67.0684 | 77.1675 | 64.8396
8192 | 1024 | 96 | 902.4058 | 51541.8225 | 71823.4022 | 73231.9308 | 12963.8887 | 84.5902 | 85.4109 | 95.381 | 82.1265
[12 empty] | 10tokens/s | 4s
19.2308
17.5439

## 72B-P800-8测试数据
输入长度 | 输出长度 | 并发数 | 输出tokens总吞吐 | 首tokens时延TP90（ms） | 首tokens时延TP99（ms） | 最大首tokens时延（ms） | 平均首tokens时延（ms） | 增量时延TP90（ms） | 增量时延TP99（ms） | 最大增量时延（ms） | 平均增量时延（ms）
512 | 1024 | 5 | 190.4027 | 412.9752 | 413.304 | 413.3472 | 167.1308 | 26.3375 | 26.5297 | 29.0702 | 26.0926
512 | 1024 | 10 | 362.2598 | 757.9553 | 758.4775 | 758.5199 | 302.473 | 27.559 | 27.8056 | 29.3083 | 27.3082
512 | 1024 | 15 | 521.2697 | 842.8133 | 843.6787 | 843.746 | 338.2684 | 28.9199 | 29.2619 | 32.382 | 28.4385
512 | 1024 | 20 | 663.7705 | 1346.3166 | 1347.4873 | 1347.6732 | 535.3055 | 30.0947 | 30.373 | 34.3407 | 29.6083
512 | 1024 | 25 | 776.9011 | 1490.9776 | 1492.3816 | 1492.3883 | 612.3595 | 32.2995 | 32.6256 | 37.1646 | 31.5864
512 | 1024 | 30 | 914.5556 | 1810.5117 | 1812.1169 | 1812.1386 | 728.0128 | 32.8115 | 33.1622 | 55.7827 | 32.0953
512 | 1024 | 35 | 1038.5824 | 1853.8607 | 2009.441 | 2010.9381 | 767.9237 | 33.5224 | 33.8412 | 39.7072 | 32.9126
512 | 1024 | 40 | 1149.6625 | 1768.2993 | 2244.0946 | 2244.3858 | 784.2623 | 34.7373 | 35.0364 | 43.9989 | 33.9142
512 | 1024 | 48 | 1272.5865 | 2983.3552 | 2986.5324 | 2986.9193 | 959.0387 | 37.4032 | 37.7278 | 45.9165 | 36.5677
512 | 1024 | 64 | 1482.5558 | 3097.921 | 4131.1183 | 4131.8429 | 1173.2862 | 42.7888 | 43.2694 | 54.78 | 41.5675
512 | 1024 | 96 | 1847.2401 | 4516.8345 | 5785.1419 | 5786.4087 | 1646.1842 | 51.2735 | 51.9278 | 60.3989 | 49.6342
512 | 1024 | 128 | 2207.7002 | 6089.598 | 7465.2382 | 7465.9657 | 1990.9243 | 57.3881 | 58.7643 | 65.5296 | 55.0556
512 | 1024 | 160 | 2426.9437 | 6023.7165 | 7519.2267 | 7632.3561 | 2145.4873 | 65.7449 | 66.7557 | 79.2558 | 62.8363
512 | 1024 | 192 | 2556.6688 | 7496.413 | 9621.2286 | 9622.5577 | 2463.3931 | 74.5784 | 76.3107 | 143.3705 | 71.3018
512 | 1024 | 224 | 2673.9463 | 9067.8055 | 10649.657 | 10930.7938 | 2823.7491 | 83.5079 | 90.3017 | 101.7035 | 79.3805
512 | 1024 | 256 | 2775.6669 | 8675.8517 | 12119.1131 | 12121.369 | 3156.1897 | 92.0526 | 98.9319 | 114.2098 | 87.2923
512 | 1024 | 320 | 3026.4243 | 11997.3301 | 14790.0915 | 14792.579 | 3806.7458 | 105.6177 | 115.4816 | 134.8927 | 99.7585
512 | 1024 | 384 | 3073.6091 | 13708.6256 | 17369.8284 | 17521.0915 | 4534.2187 | 125.2158 | 136.9451 | 159.4091 | 117.9225
512 | 1024 | 448 | 3149.6105 | 15057.7794 | 20345.7779 | 20348.8848 | 5215.356 | 142.5865 | 155.3146 | 183.1933 | 134.0867
1024 | 1024 | 5 | 187.5969 | 799.7844 | 800.1495 | 800.1873 | 260.1352 | 26.5854 | 26.7149 | 27.7383 | 26.3572
1024 | 1024 | 10 | 355.4018 | 1239.2902 | 1239.9317 | 1239.9971 | 452.6906 | 27.9137 | 28.0643 | 30.2104 | 27.681
1024 | 1024 | 15 | 503.6908 | 1873.0017 | 1874.1681 | 1874.2683 | 679.7695 | 29.5632 | 29.7599 | 33.2166 | 29.1018
1024 | 1024 | 20 | 641.5888 | 1974.0446 | 2669.0303 | 2669.3624 | 795.8612 | 30.6808 | 30.88 | 34.7912 | 30.2143
1024 | 1024 | 25 | 742.0871 | 3299.5893 | 3301.1245 | 3301.4609 | 961.3926 | 33.205 | 33.4723 | 37.4161 | 32.4969
1024 | 1024 | 30 | 874.1709 | 3598.3702 | 3613.4775 | 3720.8736 | 1074.3884 | 33.6889 | 33.9561 | 40.4112 | 32.9844
1024 | 1024 | 35 | 993.2188 | 3611.0027 | 4373.5486 | 4373.7532 | 1179.2827 | 34.2662 | 34.5805 | 42.3017 | 33.6716
1024 | 1024 | 40 | 1092.7743 | 3610.8231 | 4638.0955 | 4638.6803 | 1213.8352 | 35.7279 | 36.0465 | 43.7859 | 34.9281
1024 | 1024 | 48 | 1211.3002 | 5326.5122 | 5824.0405 | 5824.4165 | 1441.3948 | 38.3355 | 38.6908 | 43.6934 | 37.5368
1024 | 1024 | 64 | 1405.6308 | 6067.5797 | 7013.1112 | 7013.8117 | 1726.3214 | 44.208 | 44.5977 | 50.418 | 43.0038
1024 | 1024 | 96 | 1725.9931 | 8967.3943 | 11488.8492 | 11489.6544 | 2528.9977 | 53.1548 | 53.827 | 64.2526 | 51.516
1024 | 1024 | 128 | 2050.1247 | 10594.692 | 13266.8651 | 13269.1254 | 3076.1856 | 59.9199 | 61.4067 | 73.6885 | 57.6334
1024 | 1024 | 160 | 2224.6667 | 11811.1765 | 15900.965 | 15901.734 | 3578.811 | 69.0019 | 69.8218 | 82.0609 | 66.1025
1024 | 1024 | 192 | 2352.0066 | 14186.1104 | 17988.139 | 18353.3286 | 4032.0783 | 78.2641 | 79.7814 | 91.6772 | 74.9869
1024 | 1024 | 224 | 2439.7882 | 16416.3883 | 22071.7193 | 22073.6892 | 4648.029 | 87.7668 | 97.0027 | 106.9201 | 83.7925
1024 | 1024 | 256 | 2534.0494 | 17920.7174 | 23700.14 | 23702.5505 | 5143.8541 | 96.9998 | 106.5135 | 121.9055 | 92.4039
1024 | 1024 | 320 | 2736.2689 | 21089.2055 | 29709.0042 | 29710.9638 | 6355.3837 | 111.7031 | 125.7018 | 144.3712 | 106.1772
1024 | 1024 | 384 | 2788.767 | 25632.1629 | 33856.8074 | 33860.591 | 7537.93 | 132.0974 | 148.8237 | 170.5739 | 125.3548
1024 | 1024 | 448 | 2838.941 | 29915.7971 | 40430.958 | 40967.7363 | 8815.0675 | 151.4006 | 169.6137 | 220.6302 | 143.0054
2048 | 1024 | 5 | 182.3635 | 1394.823 | 1395.1914 | 1395.2338 | 416.2191 | 27.1568 | 27.2857 | 28.5548 | 26.924
2048 | 1024 | 10 | 344.4022 | 2060.7866 | 2595.0226 | 2595.0713 | 748.4485 | 28.3604 | 28.5351 | 31.0553 | 28.1311
2048 | 1024 | 15 | 477.416 | 3737.517 | 3738.4894 | 3738.5333 | 1016.1387 | 30.5885 | 30.7751 | 35.2617 | 30.1224
2048 | 1024 | 20 | 604.4001 | 3938.2167 | 5297.9557 | 5298.1766 | 1313.7064 | 31.725 | 31.9544 | 37.3311 | 31.2646
2048 | 1024 | 25 | 687.1558 | 5492.8872 | 6610.9688 | 6611.1313 | 1564.1058 | 34.8059 | 35.0647 | 39.0324 | 34.1019
2048 | 1024 | 30 | 805.2745 | 5685.543 | 7721.264 | 7721.4172 | 1775.922 | 35.3041 | 35.5597 | 42.5822 | 34.6007
2048 | 1024 | 35 | 916.2051 | 7235.5243 | 9275.9486 | 9290.0216 | 2046.3999 | 35.6014 | 35.8799 | 43.8825 | 35.0058
2048 | 1024 | 40 | 993.5532 | 8945.1979 | 10036.2846 | 10037.0916 | 2261.637 | 37.5843 | 37.9569 | 47.5601 | 36.7942
2048 | 1024 | 48 | 1103.6763 | 8658.0372 | 11579.8414 | 11580.8613 | 2451.1539 | 40.2821 | 40.6484 | 50.9083 | 39.491
2048 | 1024 | 64 | 1251.9566 | 12007.3783 | 15588.3242 | 15589.2132 | 3126.5729 | 46.9899 | 47.4265 | 52.9014 | 45.7705
2048 | 1024 | 96 | 1526.3806 | 16280.8151 | 22183.2837 | 22444.9877 | 4316.9195 | 56.8904 | 57.5218 | 70.9122 | 55.2233
2048 | 1024 | 128 | 1777.8874 | 19665.3989 | 26938.5419 | 27094.5906 | 5360.9033 | 64.9743 | 66.596 | 77.105 | 62.6574
2048 | 1024 | 160 | 1904.5013 | 25191.9258 | 32794.2708 | 33417.4393 | 6630.3527 | 75.328 | 76.2021 | 142.1581 | 72.4853
2048 | 1024 | 192 | 2019.1185 | 27006.4802 | 37322.5756 | 37324.352 | 7464.3 | 85.4979 | 87.6558 | 132.0483 | 82.2257
2048 | 1024 | 224 | 2083.227 | 33117.839 | 43449.5742 | 44199.5904 | 8774.107 | 96.3118 | 108.6311 | 125.1359 | 92.331
2048 | 1024 | 256 | 2143.0359 | 37618.526 | 49504.2136 | 50048.9311 | 9784.0254 | 106.9163 | 119.8947 | 139.9681 | 102.2841
2048 | 1024 | 320 | 2275.5218 | 47999.6758 | 64616.5289 | 65218.4437 | 12787.1575 | 123.9321 | 141.835 | 158.8005 | 118.3481
4096 | 1024 | 5 | 172.4751 | 2345.5767 | 2702.3546 | 2760.4111 | 763.2979 | 28.2756 | 28.4172 | 30.6334 | 28.0436
4096 | 1024 | 10 | 320.5028 | 4213.0651 | 5377.6935 | 5377.779 | 1299.2306 | 29.6067 | 29.7331 | 33.1405 | 29.375
4096 | 1024 | 15 | 425.9082 | 6891.6268 | 7870.1458 | 8090.6199 | 1816.7977 | 32.9545 | 33.1273 | 37.7809 | 32.488
4096 | 1024 | 20 | 540.0243 | 7613.6329 | 10211.4059 | 10211.6635 | 2172.0773 | 34.0514 | 34.233 | 41.5168 | 33.5846
4096 | 1024 | 25 | 594.1059 | 10410.9183 | 13012.3693 | 13441.9246 | 2795.5083 | 38.2581 | 38.4859 | 42.6827 | 37.547
4096 | 1024 | 30 | 690.5451 | 12876.079 | 16050.692 | 16050.8729 | 3258.4922 | 38.7551 | 38.9986 | 47.8235 | 38.0414
4096 | 1024 | 35 | 804.3105 | 12891.1171 | 16390.8899 | 16646.373 | 3301.8146 | 38.4553 | 38.7203 | 51.4625 | 37.8627
4096 | 1024 | 40 | 856.0572 | 13186.9827 | 18226.99 | 18271.8978 | 3719.2299 | 41.3125 | 41.625 | 56.7011 | 40.5149
4096 | 1024 | 48 | 934.1765 | 18124.4739 | 24602.5497 | 24603.1833 | 4713.9446 | 43.9056 | 44.2552 | 79.2222 | 43.1115
4096 | 1024 | 64 | 1040.349 | 21621.6115 | 29982.7265 | 29983.2525 | 5593.709 | 52.6688 | 53.1133 | 64.3286 | 51.4301
4096 | 1024 | 96 | 1261.336 | 28707.4598 | 39303.2273 | 39845.8761 | 7392.8688 | 64.3543 | 64.8617 | 71.7879 | 62.6718
4096 | 1024 | 128 | 1389.9476 | 42285.3982 | 55530.4214 | 57166.8182 | 10761.0934 | 75.2608 | 77.0248 | 110.0041 | 72.8803
6144 | 1024 | 5 | 163.5741 | 3534.7263 | 4124.4797 | 4124.5118 | 1042.2241 | 29.4104 | 29.5281 | 31.4385 | 29.1669
6144 | 1024 | 10 | 300.6365 | 6408.7797 | 8168.3273 | 8231.6879 | 1846.4347 | 30.7336 | 30.9091 | 35.1521 | 30.4921
6144 | 1024 | 15 | 388.8295 | 9811.5268 | 11465.8254 | 11465.8888 | 2577.8823 | 35.2069 | 35.3531 | 41.7597 | 34.7265
6144 | 1024 | 20 | 486.9624 | 11626.1781 | 15367.032 | 15620.9171 | 3240.4347 | 36.3132 | 36.5377 | 43.935 | 35.8357
6144 | 1024 | 25 | 523.4107 | 15187.7164 | 20439.978 | 20440.2817 | 4083.4404 | 41.6322 | 41.8613 | 45.5811 | 40.9108
6144 | 1024 | 30 | 611.0386 | 17196.0847 | 22443.7527 | 22964.7511 | 4618.6723 | 42.1404 | 42.3804 | 51.7961 | 41.4125
6144 | 1024 | 35 | 723.6712 | 17020.7003 | 22991.7557 | 23017.2348 | 4646.2732 | 41.2267 | 41.4969 | 57.6683 | 40.6283
6144 | 1024 | 40 | 739.14 | 22360.3176 | 29471.0421 | 29471.5011 | 5913.4291 | 45.0603 | 45.3477 | 59.2009 | 44.2454
6144 | 1024 | 48 | 825.1606 | 23633.9785 | 33128.2659 | 33661.7299 | 6062.5344 | 47.7212 | 48.0287 | 60.1655 | 46.9017
6144 | 1024 | 64 | 875.639 | 33085.3087 | 47548.3507 | 48358.5013 | 8579.6012 | 58.1968 | 58.5673 | 113.0781 | 56.9679
6144 | 1024 | 96 | 1029.7219 | 49293.9487 | 67575.4711 | 69049.7967 | 12584.9408 | 71.8538 | 72.3664 | 130.8035 | 70.1512
8192 | 1024 | 5 | 155.3425 | 4776.0989 | 5481.4494 | 5596.251 | 1375.361 | 30.5421 | 30.68 | 33.2548 | 30.2992
8192 | 1024 | 10 | 283.7889 | 8615.0184 | 10884.2667 | 11142.2312 | 2432.2163 | 31.7457 | 31.9079 | 36.3345 | 31.5041
8192 | 1024 | 15 | 353.5269 | 13170.6743 | 16248.9176 | 16666.2594 | 3416.1342 | 37.3498 | 37.5497 | 44.0008 | 36.8717
8192 | 1024 | 20 | 450.5457 | 13947.6912 | 18939.6379 | 18939.9474 | 3722.0502 | 38.5015 | 38.6957 | 46.3422 | 38.0207
8192 | 1024 | 25 | 467.4618 | 20507.8182 | 26994.0534 | 27793.6703 | 5384.3535 | 44.9501 | 45.1924 | 49.1122 | 44.2231
8192 | 1024 | 30 | 547.727 | 21290.7094 | 30077.291 | 30077.4751 | 5561.9032 | 45.4588 | 45.7356 | 55.7756 | 44.7399
8192 | 1024 | 35 | 627.7008 | 26766.9106 | 35898.6483 | 36765.552 | 6900.6284 | 44.1037 | 44.4275 | 61.8448 | 43.515
8192 | 1024 | 40 | 657.4241 | 26923.1926 | 37364.5469 | 37887.4544 | 7359.656 | 48.9432 | 49.2769 | 176.8693 | 48.1953
8192 | 1024 | 48 | 715.3762 | 35307.8247 | 48679.2167 | 49054.5084 | 8863.7598 | 51.5867 | 51.9465 | 70.4626 | 50.7906
8192 | 1024 | 64 | 764.8343 | 44788.4848 | 61509.5756 | 62429.8445 | 11547.5417 | 64.1607 | 64.5876 | 84.7135 | 62.9226

## 671B-P800-8测试数据
输入长度 | 输出长度 | 并发数 | 输出tokens总吞吐 | 首tokens时延TP90（ms） | 首tokens时延TP99（ms） | 最大首tokens时延（ms） | 平均首tokens时延（ms） | 增量时延TP90（ms） | 增量时延TP99（ms） | 最大增量时延（ms） | 平均增量时延（ms）
512 | 1023.8667 | 5 | 117.0166 | 476.2422 | 500.4449 | 500.4849 | 381.3519 | 43.4728 | 44.1991 | 46.1377 | 42.3109
512 | 1023.9 | 10 | 177.8946 | 726.4965 | 936.6416 | 936.7307 | 527.86 | 57.2603 | 58.1232 | 61.4867 | 55.6513
512 | 1023.9556 | 15 | 229.1543 | 1219.0541 | 1219.8243 | 1219.9633 | 662.4251 | 66.5768 | 67.7722 | 74.6158 | 64.7463
512 | 1023.8667 | 20 | 275.1093 | 1310.2667 | 1601.1865 | 1601.3406 | 789.1944 | 74.0022 | 75.0121 | 78.8146 | 71.8125
512 | 1023.9867 | 25 | 315.1154 | 1691.715 | 1904.4754 | 1904.5352 | 889.5469 | 81.1219 | 82.459 | 85.033 | 78.3158
512 | 1023.9556 | 30 | 349.9849 | 1939.6739 | 2310.5213 | 2310.5621 | 1019.1909 | 87.9277 | 89.1824 | 93.1201 | 84.5136
512 | 1023.9333 | 35 | 387.7327 | 1879.8554 | 2653.6391 | 2662.4447 | 1114.2323 | 92.7393 | 94.0749 | 98.2702 | 88.8297
512 | 1023.9583 | 40 | 418.3341 | 2464.2116 | 2899.4047 | 2899.7881 | 1188.7322 | 98.1039 | 99.3615 | 105.1469 | 94.0679
512 | 1023.963 | 45 | 444.84 | 2448.4814 | 3277.6355 | 3277.9613 | 1271.3789 | 104.0926 | 105.6761 | 108.2453 | 99.4734
512 | 1023.94 | 50 | 479.5141 | 3019.2075 | 3711.0502 | 3822.6219 | 1391.3085 | 107.1933 | 108.5445 | 112.6749 | 102.3473
512 | 1023.897 | 55 | 509.1396 | 3026.2479 | 4100.991 | 4101.3277 | 1503.7208 | 111.2672 | 112.7869 | 120.1075 | 105.8676
512 | 1023.9444 | 60 | 505.2929 | 3606.509 | 4237.0516 | 4425.0301 | 1592.2629 | 122.7345 | 124.3273 | 127.1034 | 116.5287
512 | 1023.9323 | 64 | 521.8722 | 3611.4496 | 4748.6029 | 4749.0084 | 1692.6267 | 126.5313 | 128.3805 | 134.168 | 120.249
512 | 1023.9688 | 96 | 544.0893 | 4982.186 | 6908.0176 | 6908.9171 | 3330.2501 | 139.8883 | 141.805 | 73615.2744 | 143.4908
512 | 1023.9557 | 128 | 559.2614 | 7687.112 | 9394.1301 | 9395.8872 | 4869.9364 | 159.8144 | 165.6437 | 117245.439 | 172.5151
1024 | 1024 | 5 | 114.441 | 791.3803 | 970.2787 | 999.3911 | 496.8922 | 44.1443 | 44.8241 | 47.4732 | 43.1266
1024 | 1024 | 10 | 175.1712 | 1358.7422 | 1587.5612 | 1587.6597 | 676.0612 | 57.9862 | 59.1052 | 60.5118 | 56.3117
1024 | 1023.9556 | 15 | 222.8477 | 1948.1096 | 2310.7575 | 2310.8589 | 885.9885 | 68.4122 | 69.4597 | 73.373 | 66.2289
1024 | 1023.95 | 20 | 264.5813 | 2533.8914 | 2921.7899 | 2922.0543 | 1074.4372 | 76.9004 | 77.8596 | 80.9618 | 74.253
1024 | 1024 | 25 | 296.1147 | 2885.6364 | 3621.5929 | 3621.6208 | 1250.8961 | 85.6457 | 86.8472 | 88.3175 | 82.8242
1024 | 1023.9444 | 30 | 334.7052 | 3174.7683 | 4299.506 | 4488.2469 | 1434.5989 | 91.0738 | 92.271 | 94.0128 | 87.716
1024 | 1023.9714 | 35 | 365.6955 | 4048.9804 | 5277.7938 | 5277.8302 | 1629.9686 | 97.1634 | 98.4694 | 104.491 | 93.3963
1024 | 1023.975 | 40 | 394.8829 | 4281.1656 | 5454.9072 | 5675.944 | 1742.7839 | 102.8553 | 104.379 | 107.1161 | 98.8407
1024 | 1023.9333 | 45 | 418.4883 | 4295.8162 | 6054.6096 | 6263.9701 | 1820.9072 | 109.7008 | 111.3411 | 114.0292 | 104.8419
1024 | 1023.9867 | 50 | 443.6177 | 5442.5001 | 7206.0959 | 7450.4152 | 2171.7052 | 114.2819 | 115.6376 | 696.134 | 109.3938
1024 | 1023.9515 | 55 | 442.2942 | 5801.0995 | 7901.8066 | 8084.9893 | 2828.0414 | 115.8454 | 117.1438 | 24159.2798 | 113.2194
1024 | 1023.9889 | 60 | 417.4825 | 6614.9334 | 8921.1334 | 8921.3724 | 3789.9099 | 123.8821 | 125.7745 | 47687.2866 | 123.021
1024 | 1023.974 | 64 | 419.901 | 6641.1181 | 8943.8203 | 8944.8737 | 4004.8537 | 127.6686 | 129.2265 | 57224.379 | 127.4288
1024 | 1023.9826 | 96 | 416.5355 | 12817.1106 | 13923.7897 | 14339.4803 | 7286.0989 | 139.5764 | 142.9165 | 132452.3597 | 160.334
2048 | 1024 | 5 | 109.5834 | 1370.2209 | 1513.8567 | 1513.9096 | 614.6207 | 45.9681 | 46.7458 | 47.9093 | 44.8992
2048 | 1023.9 | 10 | 164.0868 | 2683.7621 | 3049.6293 | 3049.7351 | 997.6427 | 61.2179 | 61.9918 | 62.9306 | 59.6681
2048 | 1023.9778 | 15 | 207.4638 | 3643.0474 | 4582.4056 | 4674.3726 | 1350.1967 | 72.3451 | 73.5164 | 75.3427 | 70.4393
2048 | 1024 | 20 | 246.7209 | 4696.2247 | 5962.1859 | 6085.3059 | 1664.7245 | 80.976 | 81.8541 | 83.4161 | 78.6847
2048 | 1023.9733 | 25 | 272.826 | 5454.3717 | 7098.2148 | 7098.5973 | 1900.8791 | 91.842 | 93.1817 | 95.6698 | 88.8925
2048 | 1023.9 | 30 | 303.0348 | 6854.1 | 9092.7551 | 9092.8466 | 2357.9517 | 98.7138 | 99.9154 | 101.7012 | 95.513
2048 | 1024 | 35 | 308.7385 | 7470.6696 | 10351.0553 | 10371.2797 | 3479.3217 | 104.6182 | 105.7845 | 21220.0713 | 102.6012
2048 | 1023.9583 | 40 | 287.244 | 8721.5005 | 12089.7056 | 12187.7072 | 5728.6907 | 108.0057 | 109.0882 | 63238.7984 | 110.1573
2048 | 1023.9407 | 45 | 273.2249 | 11436.5495 | 13488.1848 | 13677.6214 | 7124.8604 | 111.8679 | 113.5359 | 93756.1379 | 118.576
2048 | 1023.98 | 50 | 267.8966 | 13811.811 | 129145.7784 | 129296.7182 | 12564.3506 | 75.3666 | 79.4731 | 98.9342 | 65.8931
4096 | 1023.9333 | 5 | 100.7008 | 2778.8311 | 3202.432 | 3231.4459 | 956.7415 | 49.6246 | 50.3647 | 51.5539 | 48.3578
4096 | 1024 | 10 | 150.708 | 4954.6254 | 6277.7439 | 6338.2064 | 1681.3503 | 65.5344 | 66.5041 | 68.8062 | 63.9694
4096 | 1023.8444 | 15 | 186.1304 | 6517.5065 | 8743.8496 | 8836.4883 | 2221.6523 | 79.4803 | 80.5218 | 81.5223 | 77.3087
4096 | 1024 | 20 | 218.6941 | 8672.644 | 11820.6994 | 11949.5264 | 2885.0237 | 89.363 | 90.7163 | 93.0463 | 87.0906
4096 | 1024 | 25 | 166.678 | 14899.8964 | 111504.8724 | 112294.8649 | 12433.2654 | 51.5731 | 82.128 | 91.5956 | 44.7188
6144 | 1024 | 5 | 94.2684 | 3890.6242 | 4737.2398 | 4793.6419 | 1369.5262 | 52.3582 | 53.0907 | 54.0669 | 51.2317
6144 | 1024 | 10 | 139.5539 | 7057.9878 | 9445.1094 | 9692.1385 | 2320.667 | 69.5966 | 70.4408 | 74.0876 | 68.1524
6144 | 1023.9778 | 15 | 145.945 | 10519.2428 | 14258.3535 | 14469.1285 | 4514.2258 | 84.3429 | 85.1344 | 33305.7467 | 84.614
6144 | 1023.8833 | 20 | 133.8567 | 104943.7349 | 106285.3722 | 106285.6124 | 22854.2347 | 52.5135 | 68.297 | 81.6271 | 47.4603
8192 | 1023.8667 | 5 | 86.6275 | 5264.2704 | 6541.5261 | 6664.7095 | 1749.2939 | 56.4708 | 57.232 | 63.1961 | 55.2965
8192 | 1023.9667 | 10 | 125.349 | 9859.605 | 13010.7122 | 13270.5071 | 3013.7389 | 76.8798 | 77.9464 | 79.7574 | 75.0961
8192 | 1023.9778 | 15 | 109.3404 | 97118.9113 | 101231.3422 | 101428.0635 | 19700.0152 | 44.7821 | 63.155 | 77.3418 | 41.1974

## 4B-H200-1测试数据
输入长度 | 输出长度 | 并发数 | 输出tokens总吞吐 | 首tokens时延TP90（ms） | 首tokens时延TP99（ms） | 最大首tokens时延（ms） | 平均首tokens时延（ms） | 增量时延TP90（ms） | 增量时延TP99（ms） | 最大增量时延（ms） | 平均增量时延（ms）
512 | 1023.537 | 180 | 9686.0132 | 1390.8452 | 1592.8941 | 1636.3972 | 825.8954 | 19.9361 | 22.8124 | 47.0208 | 17.3334
512 | 1023.537 | 280 | 11019.5385 | 2160.6842 | 2798.0579 | 2878.7451 | 1312.8722 | 27.7288 | 37.5118 | 818.3952 | 23.6274
512 | 1023.537 | 5 | 899.2111 | 125.2335 | 125.6598 | 125.7012 | 71.5311 | 5.7947 | 6.5082 | 10.9824 | 5.4839
512 | 1023.537 | 10 | 1642.6227 | 130.1247 | 130.9955 | 131.1912 | 88.1924 | 6.3472 | 7.1515 | 11.463 | 5.9961
512 | 1023.537 | 15 | 2226.2491 | 181.858 | 183.8218 | 184.3756 | 124.7339 | 7.0261 | 8.6272 | 15.1648 | 6.6087
512 | 1023.537 | 20 | 2788.7352 | 195.3938 | 217.0592 | 217.3023 | 140.5231 | 7.5958 | 8.3096 | 17.9778 | 7.0218
512 | 1023.537 | 25 | 3297.5879 | 219.0557 | 224.1699 | 231.5536 | 161.6 | 7.8769 | 8.9402 | 20.6375 | 7.413
512 | 1023.537 | 30 | 3832.8818 | 259.9159 | 298.186 | 298.7596 | 191.971 | 8.128 | 8.8771 | 22.7391 | 7.6203
512 | 1023.537 | 35 | 4259.4922 | 330.7589 | 334.215 | 342.0204 | 209.6914 | 8.6293 | 10.2397 | 25.592 | 7.9877
512 | 1023.537 | 40 | 4588.9364 | 348.785 | 358.1799 | 360.0414 | 226.7711 | 9.0762 | 10.1019 | 27.2249 | 8.4603
512 | 1023.537 | 45 | 5088.9173 | 393.2433 | 430.0266 | 443.7923 | 232.9105 | 9.2761 | 10.9455 | 33.847 | 8.5675
512 | 1023.537 | 50 | 5585.8627 | 656.6727 | 684.5724 | 685.4609 | 393.7299 | 9.3173 | 10.0298 | 25.8052 | 8.5088
512 | 1023.537 | 55 | 5713.0967 | 435.8338 | 517.0997 | 526.6906 | 274.0044 | 10.1114 | 11.4779 | 27.2523 | 9.2731
512 | 1023.537 | 60 | 6068.9499 | 503.7252 | 509.8445 | 535.4428 | 301.0745 | 10.3833 | 11.7735 | 29.1176 | 9.512
512 | 1023.537 | 70 | 6488.5634 | 532.1368 | 597.6768 | 617.5983 | 336.3292 | 11.423 | 12.9834 | 29.1775 | 10.3137
512 | 1023.537 | 80 | 7495.2524 | 518.9699 | 635.8808 | 701.3531 | 373.2487 | 11.2725 | 12.498 | 27.0577 | 10.1384
512 | 1023.537 | 90 | 7755.2672 | 590.1699 | 676.3701 | 703.2662 | 370.4738 | 12.6312 | 14.2112 | 32.0221 | 11.068
512 | 1023.537 | 100 | 7775.4352 | 776.817 | 897.9196 | 899.5657 | 465.4341 | 13.8344 | 15.4553 | 27.431 | 12.1686
512 | 1023.537 | 120 | 8188.236 | 923.2936 | 1241.1839 | 1272.44 | 616.1634 | 15.4863 | 17.5158 | 691.9941 | 13.7481
512 | 1023.537 | 140 | 8954.6524 | 1018.8099 | 1230.6507 | 1251.4078 | 625.2577 | 16.9892 | 19.4978 | 40.4516 | 14.6912
512 | 1023.537 | 160 | 10564.947 | 1182.3794 | 1548.9183 | 1581.1896 | 769.5175 | 16.4678 | 18.9885 | 32.1702 | 14.0273
512 | 1023.537 | 200 | 10153.7639 | 1962.2156 | 2148.0594 | 2188.5509 | 1010.9809 | 21.2309 | 23.2905 | 41.256 | 18.1663
512 | 1023.537 | 220 | 11347.8066 | 1625.4518 | 2232.2011 | 2266.8464 | 980.5141 | 21.8954 | 27.0751 | 56.0252 | 17.9403
512 | 1023.537 | 240 | 10950.6629 | 1371.2934 | 1808.9596 | 1866.0304 | 935.2894 | 23.9329 | 30.9356 | 77.8092 | 20.5171
512 | 1023.537 | 260 | 10716.5654 | 1869.9742 | 2520.6964 | 2575.2768 | 1169.5758 | 25.872 | 30.7896 | 55.1084 | 22.5353
512 | 1023.537 | 300 | 11625.6046 | 2310.102 | 3013.0304 | 3121.562 | 1398.7272 | 29.1916 | 36.2616 | 72.9399 | 23.9089
1024 | 1023.537 | 70 | 5399.229 | 1022.8888 | 1241.8483 | 1266.5017 | 502.9996 | 14.7422 | 22.2384 | 42.026 | 12.2439
1024 | 1023.537 | 220 | 8620.865 | 2476.392 | 3158.8568 | 3227.4558 | 1529.0258 | 26.714 | 33.4863 | 55.1899 | 23.354
1024 | 1023.537 | 260 | 9899.6178 | 2815.969 | 3224.1872 | 3310.6196 | 1682.1286 | 27.9115 | 31.3077 | 50.0227 | 23.8672
1024 | 1023.537 | 5 | 779.2656 | 168.9132 | 169.3951 | 169.4562 | 98.4503 | 6.663 | 9.7047 | 41.9424 | 6.3116
1024 | 1023.537 | 10 | 1434.24 | 218.3502 | 219.3463 | 219.4537 | 136.2008 | 7.6046 | 10.1547 | 17.2363 | 6.8325
1024 | 1023.537 | 15 | 2020.447 | 338.0298 | 342.4234 | 342.9291 | 180.5758 | 7.594 | 10.1942 | 19.2003 | 7.2224
1024 | 1023.537 | 20 | 2455.2631 | 439.4003 | 446.792 | 454.5304 | 224.4935 | 8.8797 | 13.1059 | 25.1529 | 7.8957
1024 | 1023.537 | 25 | 3002.1006 | 431.5219 | 471.3788 | 471.8868 | 243.3401 | 8.6686 | 10.2242 | 25.2807 | 8.051
1024 | 1023.537 | 30 | 3416.5009 | 537.5052 | 547.4779 | 547.9557 | 269.0551 | 9.0169 | 10.6423 | 30.8073 | 8.4672
1024 | 1023.537 | 35 | 3678.6607 | 588.0566 | 697.1787 | 698.8984 | 324.55 | 9.8198 | 11.468 | 37.2361 | 9.126
1024 | 1023.537 | 40 | 4090.3778 | 606.8713 | 695.8011 | 699.7738 | 326.356 | 10.2523 | 13.8341 | 32.1038 | 9.3753
1024 | 1023.537 | 45 | 4467.0763 | 646.6822 | 703.5622 | 719.6108 | 336.3611 | 10.7042 | 14.3902 | 36.7895 | 9.6643
1024 | 1023.537 | 50 | 4557.583 | 766.3815 | 873.9454 | 890.696 | 407.6341 | 12.3119 | 17.4531 | 42.0975 | 10.4677
1024 | 1023.537 | 55 | 4928.9592 | 767.1999 | 912.7123 | 920.4722 | 398.4009 | 11.412 | 15.7047 | 32.1954 | 10.6053
1024 | 1023.537 | 60 | 5160.0995 | 871.3453 | 1015.302 | 1226.8343 | 418.0862 | 12.9952 | 17.1877 | 39.8558 | 10.8254
1024 | 1023.537 | 80 | 6122.2587 | 1013.2993 | 1198.0897 | 1227.0774 | 538.9215 | 13.4332 | 15.5993 | 36.2947 | 12.2716
1024 | 1023.537 | 90 | 6622.0172 | 973.8482 | 1280.9496 | 1312.3447 | 551.2041 | 14.1882 | 15.7616 | 39.604 | 12.7309
1024 | 1023.537 | 100 | 6709.4365 | 1170.2675 | 1539.4893 | 1573.0455 | 661.3044 | 15.5754 | 17.8872 | 35.9378 | 13.8675
1024 | 1023.537 | 120 | 7229.598 | 1552.6201 | 2110.7724 | 2119.905 | 903.318 | 17.2753 | 19.8533 | 46.7222 | 15.2408
1024 | 1023.537 | 140 | 7613.738 | 1651.5214 | 2010.585 | 2013.2328 | 908.2947 | 19.4088 | 22.459 | 42.6072 | 16.9831
1024 | 1023.537 | 160 | 7941.7384 | 1883.589 | 2281.4058 | 2344.051 | 1060.5931 | 21.0623 | 23.2822 | 44.9816 | 18.5022
1024 | 1023.537 | 180 | 8341.5922 | 1924.2177 | 2537.9014 | 2541.0719 | 1117.7838 | 22.9302 | 25.4821 | 759.7936 | 19.8656
1024 | 1023.537 | 200 | 8695.2986 | 2129.5956 | 2919.4772 | 2923.3979 | 1218.9179 | 24.5084 | 26.9585 | 48.792 | 21.1473
1024 | 1023.537 | 240 | 9142.7032 | 2582.7385 | 3132.2558 | 3182.7496 | 1573.335 | 28.6266 | 34.7735 | 58.9679 | 23.8309
1024 | 1023.537 | 280 | 9083.568 | 3169.881 | 3836.0605 | 3840.7179 | 1821.8203 | 32.535 | 40.7128 | 79.0924 | 28.0906
1024 | 1023.537 | 300 | 9293.0885 | 3276.074 | 4161.4986 | 4166.0848 | 2004.9245 | 34.4168 | 44.4304 | 93.7725 | 29.4531
2048 | 1023.537 | 30 | 2788.5097 | 925.6175 | 1095.4168 | 1106.3434 | 453.8946 | 13.987 | 21.3669 | 36.8668 | 10.1848
2048 | 1023.537 | 35 | 2917.1088 | 899.1296 | 1148.8081 | 1175.5993 | 430.9822 | 15.5533 | 22.7485 | 48.8077 | 11.4261
2048 | 1023.537 | 20 | 2135.2035 | 751.3985 | 851.8943 | 857.9945 | 338.5474 | 9.9877 | 17.4366 | 30.2899 | 8.9473
2048 | 1023.537 | 15 | 1780.614 | 637.8127 | 642.8626 | 645.3426 | 280.0664 | 9.7653 | 16.188 | 21.6451 | 8.0948
2048 | 1023.537 | 25 | 2388.5474 | 1188.4041 | 1195.9008 | 1198.947 | 653.6902 | 12.8812 | 18.9859 | 32.9174 | 9.7235
2048 | 1023.537 | 45 | 3560.6081 | 1293.6012 | 1633.3297 | 1634.8509 | 558.7739 | 14.947 | 21.4117 | 43.6438 | 11.855
2048 | 1023.537 | 10 | 1225.0118 | 400.5413 | 401.6741 | 401.6943 | 206.5133 | 10.1613 | 16.0688 | 21.3151 | 7.938
2048 | 1023.537 | 55 | 3977.4488 | 1511.3487 | 1888.9705 | 1920.7983 | 716.7513 | 14.3354 | 20.2716 | 33.7215 | 12.7842
2048 | 1023.537 | 5 | 661.2587 | 229.6124 | 256.062 | 260.2269 | 145.5524 | 9.9636 | 15.4589 | 23.6261 | 7.4107
2048 | 1023.537 | 50 | 3709.9394 | 1442.6599 | 1880.4759 | 1892.1535 | 606.7147 | 15.4373 | 23.0061 | 37.9193 | 12.5807
2048 | 1023.537 | 40 | 3495.2584 | 1108.5844 | 1400.5604 | 1427.3907 | 511.369 | 11.6674 | 15.1512 | 39.068 | 10.7605
2048 | 1023.537 | 60 | 4183.0546 | 1539.3328 | 2053.5631 | 2078.678 | 672.3903 | 15.6099 | 20.8525 | 38.2419 | 13.2754
2048 | 1023.537 | 70 | 4211.7392 | 1880.4219 | 2350.0862 | 2391.2695 | 1091.9972 | 20.1741 | 28.6284 | 51.8178 | 15.1793
2048 | 1023.537 | 160 | 5631.3795 | 3693.916 | 5234.534 | 5282.0988 | 1906.6548 | 31.9844 | 40.4558 | 84.8091 | 25.5836
2048 | 1023.537 | 80 | 4765.3746 | 1967.4441 | 2646.6188 | 2648.0406 | 868.926 | 17.3738 | 23.662 | 33.8376 | 15.364
2048 | 1023.537 | 90 | 4790.2356 | 2108.3567 | 2770.4908 | 2875.0675 | 961.3455 | 21.8105 | 31.0408 | 53.3291 | 17.2493
2048 | 1023.537 | 100 | 4880.0997 | 2593.4209 | 3505.7975 | 3541.0126 | 1146.9893 | 23.0931 | 30.1038 | 55.0542 | 18.6699
2048 | 1023.537 | 120 | 5406.9601 | 2761.401 | 3851.638 | 3853.8471 | 1460.5594 | 23.0888 | 27.3851 | 57.2095 | 20.0846
2048 | 1023.537 | 140 | 5553.6641 | 3137.29 | 4288.7516 | 4372.4505 | 1470.0845 | 28.2325 | 36.8489 | 71.1441 | 22.8164
2048 | 1023.537 | 180 | 6066.5189 | 3715.5737 | 5211.7251 | 5297.4056 | 1853.85 | 31.1434 | 36.7406 | 74.2284 | 26.7342
2048 | 1023.537 | 200 | 6081.34 | 5026.6804 | 6712.4364 | 6825.4005 | 2325.9707 | 35.2225 | 42.2092 | 81.6946 | 29.3418
2048 | 1023.537 | 220 | 6188.0443 | 4687.5742 | 6428.7137 | 6513.8611 | 2341.5767 | 36.6587 | 49.0934 | 953.5432 | 31.9097
2048 | 1023.537 | 240 | 6273.1422 | 4794.0326 | 6829.9441 | 6933.6727 | 2337.8402 | 43.4891 | 57.6761 | 82.3915 | 34.4352
2048 | 1023.537 | 260 | 6347.973 | 5717.0896 | 7908.7792 | 8040.8895 | 2700.3306 | 43.0124 | 55.4112 | 112.3457 | 36.6982
2048 | 1023.537 | 280 | 6288.0231 | 5894.3573 | 7985.3829 | 8144.189 | 2893.9919 | 50.2973 | 65.3312 | 113.6511 | 39.6267
2048 | 1023.537 | 300 | 6474.7251 | 6337.3378 | 8370.6028 | 8470.9202 | 3223.6673 | 46.0814 | 59.1145 | 1049.7347 | 41.5239
4096 | 1023.537 | 15 | 1704.815 | 1046.5987 | 1232.7374 | 1236.5053 | 421.4134 | 9.0199 | 13.5073 | 23.0985 | 8.2533
4096 | 1023.537 | 10 | 1131.4185 | 757.8722 | 841.6683 | 843.508 | 326.9864 | 9.6055 | 15.3042 | 26.3651 | 8.4335
4096 | 1023.537 | 120 | 3751.1017 | 5837.7652 | 7894.4719 | 8190.5172 | 2367.663 | 30.164 | 35.4043 | 69.1899 | 27.9413
4096 | 1023.537 | 140 | 3911.6972 | 6921.0643 | 8964.789 | 9210.9775 | 2706.3331 | 33.7354 | 38.8871 | 79.3744 | 31.4644
4096 | 1023.537 | 90 | 3487.6035 | 4657.3172 | 6475.6663 | 6596.3913 | 1816.39 | 26.3034 | 35.7879 | 66.6192 | 22.7735
4096 | 1023.537 | 200 | 3731.8111 | 9118.495 | 12855.2605 | 13270.2388 | 4462.6826 | 48.6119 | 63.4028 | 15200.5774 | 44.0209
4096 | 1023.537 | 35 | 2391.7839 | 2106.6768 | 2749.4793 | 2788.2743 | 806.5744 | 15.1413 | 18.7218 | 63.2515 | 13.474
4096 | 1023.537 | 5 | 683.9827 | 399.0499 | 434.0098 | 434.0761 | 208.9968 | 7.4991 | 11.796 | 42.77 | 7.075
4096 | 1023.537 | 20 | 1840.1348 | 921.6731 | 1110.8481 | 1111.0432 | 436.5404 | 11.5626 | 16.077 | 27.093 | 10.314
4096 | 1023.537 | 25 | 2154.6635 | 1589.2626 | 1975.6894 | 1986.404 | 614.6495 | 11.5643 | 14.9266 | 29.6384 | 10.7555
4096 | 1023.537 | 30 | 2441.9996 | 1699.827 | 2108.5908 | 2122.1348 | 691.2905 | 11.9527 | 15.0938 | 57.2599 | 11.3575
4096 | 1023.537 | 40 | 2685.6993 | 2257.1787 | 2942.0791 | 2980.6743 | 873.7854 | 14.9026 | 18.4631 | 45.0598 | 13.6252
4096 | 1023.537 | 45 | 2824.9498 | 2489.4333 | 3239.7845 | 3279.5805 | 1222.6965 | 15.7733 | 19.622 | 57.5707 | 14.2265
4096 | 1023.537 | 50 | 2792.714 | 2751.6056 | 3350.4306 | 3408.9584 | 974.7365 | 18.9914 | 24.336 | 55.5479 | 16.4341
4096 | 1023.537 | 55 | 3026.4529 | 3108.362 | 4170.7274 | 4240.8208 | 1126.1724 | 17.2584 | 20.2102 | 41.1771 | 16.3388
4096 | 1023.537 | 60 | 3125.0205 | 3308.9185 | 4370.4684 | 4405.4255 | 1219.7184 | 20.196 | 26.982 | 62.8804 | 17.2592
4096 | 1023.537 | 70 | 3176.4263 | 3718.5591 | 4911.5685 | 4925.0206 | 1606.7253 | 22.8395 | 30.4273 | 55.2599 | 19.6411
4096 | 1023.537 | 80 | 3432.1988 | 4215.8931 | 5728.4038 | 5823.873 | 1552.8796 | 24.0325 | 32.14 | 59.7751 | 20.7278
4096 | 1023.537 | 100 | 3536.3911 | 5890.3828 | 7741.2784 | 8001.5924 | 2285.1149 | 26.574 | 31.0324 | 70.4153 | 24.6814
4096 | 1023.537 | 160 | 3968.8548 | 7727.6093 | 11527.6742 | 11672.1553 | 3160.4804 | 37.9411 | 44.131 | 89.2205 | 34.9095
4096 | 1023.537 | 180 | 4040.9079 | 8882.224 | 12117.0145 | 12358.0644 | 3493.5658 | 42.4551 | 51.1615 | 87.0747 | 38.8837
4096 | 1023.537 | 220 | 3406.1534 | 11283.5436 | 17105.3706 | 17523.5343 | 5797.2095 | 50.1935 | 176.7216 | 34852.1976 | 46.9656
4096 | 1023.537 | 240 | 3265.0132 | 15041.8862 | 17853.2715 | 17890.5583 | 8686.4361 | 51.8583 | 176.1801 | 42522.0497 | 49.7265
4096 | 1023.537 | 260 | 3266.4106 | 17025.0718 | 67373.3783 | 67658.9144 | 12040.2355 | 22.6621 | 40.3376 | 54.2624 | 17.4068
6144 | 1023.537 | 5 | 653.0024 | 625.9712 | 666.4947 | 666.5593 | 288.9746 | 7.8528 | 10.8422 | 19.7032 | 7.3218
6144 | 1023.537 | 120 | 2796.8385 | 9807.2795 | 13559.9025 | 14041.2799 | 3435.0959 | 42.7156 | 52.5445 | 82.2888 | 36.966
6144 | 1023.537 | 45 | 2300.1293 | 3653.9065 | 4974.2603 | 5041.9981 | 1294.8315 | 19.1479 | 24.7314 | 71.1723 | 17.4799
6144 | 1023.537 | 160 | 2461.6048 | 13151.0842 | 18191.1035 | 18644.3163 | 5887.1046 | 48.3088 | 174.5394 | 41345.9786 | 46.7797
6144 | 1023.537 | 180 | 2266.2654 | 60802.6046 | 63797.8253 | 64069.8246 | 17580.03 | 24.5247 | 40.1784 | 51.8294 | 18.919
6144 | 1023.537 | 140 | 2563.6115 | 11570.0793 | 17371.3409 | 17874.0392 | 5032.6312 | 46.2454 | 59.9123 | 18349.1679 | 41.979
6144 | 1023.537 | 10 | 1023.4636 | 1091.213 | 1277.7294 | 1302.1681 | 456.2785 | 9.5331 | 11.538 | 41.5441 | 9.1761
6144 | 1023.537 | 15 | 1430.0042 | 1330.0581 | 1752.3148 | 1756.8762 | 562.9772 | 10.0978 | 11.3511 | 22.8876 | 9.7142
6144 | 1023.537 | 20 | 1512.1379 | 1863.8797 | 2343.0961 | 2402.4179 | 726.1135 | 12.8484 | 15.8176 | 31.3016 | 12.1946
6144 | 1023.537 | 25 | 1836.7459 | 2152.2945 | 2830.1828 | 2882.2787 | 821.4436 | 12.9361 | 15.2823 | 24.7212 | 12.396
6144 | 1023.537 | 30 | 2023.9022 | 2635.326 | 3364.521 | 3406.7124 | 1010.2657 | 14.0631 | 17.9261 | 39.361 | 13.3907
6144 | 1023.537 | 35 | 1946.3213 | 2709.4998 | 3632.1523 | 3639.0041 | 1302.8426 | 17.0735 | 21.8182 | 71.4012 | 16.1863
6144 | 1023.537 | 40 | 2228.9466 | 3284.1335 | 4209.0043 | 4290.2023 | 1193.4029 | 17.0307 | 20.6883 | 53.4101 | 16.1814
6144 | 1023.537 | 50 | 2211.834 | 4016.7877 | 5536.9189 | 5680.7127 | 1442.8348 | 22.4529 | 28.6738 | 63.6275 | 20.3083
6144 | 1023.537 | 55 | 2345.3398 | 4737.3964 | 7278.9479 | 7421.5394 | 1747.3573 | 22.3956 | 28.8832 | 63.5543 | 20.4584
6144 | 1023.537 | 60 | 2522.0517 | 4513.4942 | 6316.9304 | 6462.4579 | 1647.0512 | 23.1302 | 29.5063 | 58.2689 | 20.8844
6144 | 1023.537 | 70 | 2514.1708 | 5634.5982 | 7593.5806 | 7753.0554 | 2254.1858 | 27.2648 | 34.8391 | 76.376 | 24.3957
6144 | 1023.537 | 80 | 2678.6727 | 6428.6386 | 8775.308 | 9149.5355 | 2243.6674 | 28.9446 | 35.4158 | 74.9047 | 26.0459
6144 | 1023.537 | 90 | 2676.5295 | 7238.6248 | 10305.8687 | 10630.6319 | 2628.3313 | 33.1178 | 41.3492 | 83.5873 | 28.9621
6144 | 1023.537 | 100 | 2665.0103 | 7901.1847 | 11286.1248 | 11603.3674 | 2893.8907 | 37.6809 | 45.6785 | 86.7924 | 32.718
8192 | 1023.537 | 5 | 564.2677 | 965.363 | 1036.845 | 1037.9641 | 405.1396 | 11.3716 | 18.9355 | 31.9399 | 8.3871
8192 | 1023.537 | 90 | 2145.1516 | 12214.7967 | 16580.2243 | 16999.3129 | 3811.3655 | 39.0465 | 49.7575 | 84.2124 | 35.2931
8192 | 1023.537 | 70 | 2059.8616 | 8180.5416 | 11241.5728 | 11562.2471 | 2752.7848 | 31.1486 | 36.7423 | 52.0754 | 29.0218
8192 | 1023.537 | 100 | 1960.6583 | 11344.7852 | 16235.0761 | 17121.0988 | 6530.5208 | 40.3404 | 50.4679 | 14006.476 | 39.4896
8192 | 1023.537 | 50 | 1804.0263 | 5913.5263 | 7864.5978 | 7903.9657 | 1993.3671 | 28.6408 | 37.5093 | 62.0971 | 24.4787
8192 | 1023.537 | 80 | 2165.7493 | 9426.8339 | 13232.6095 | 13672.2875 | 3137.5356 | 35.712 | 45.888 | 78.2628 | 31.5014
8192 | 1023.537 | 45 | 1904.3909 | 5036.2517 | 7633.9125 | 7785.6845 | 1774.2924 | 23.36 | 32.3501 | 56.7652 | 20.5475
8192 | 1023.537 | 40 | 1769.3507 | 4983.5674 | 6752.1246 | 6835.8002 | 1720.7773 | 23.7425 | 32.1093 | 70.7345 | 19.8883
8192 | 1023.537 | 35 | 1614.0106 | 4612.8345 | 5987.4668 | 6067.7844 | 1632.3397 | 21.8902 | 29.4706 | 70.8856 | 19.2779
8192 | 1023.537 | 10 | 885.0733 | 1490.4861 | 1826.8271 | 1831.1423 | 609.3784 | 12.5354 | 20.5867 | 27.6245 | 10.4977
8192 | 1023.537 | 15 | 1276.8349 | 2095.3151 | 2635.2795 | 2647.2771 | 808.3793 | 11.0819 | 14.7854 | 25.2987 | 10.6312
8192 | 1023.537 | 20 | 1304.8741 | 2921.3261 | 3383.5025 | 3393.0385 | 1091.6474 | 15.5076 | 20.845 | 41.0558 | 13.8878
8192 | 1023.537 | 25 | 1551.8765 | 2991.2734 | 3663.4887 | 3677.5167 | 1134.8038 | 16.747 | 23.5327 | 35.332 | 14.5287
8192 | 1023.537 | 30 | 1675.2725 | 4414.6362 | 5681.1685 | 5720.275 | 1554.5004 | 17.5932 | 25.1242 | 53.4413 | 15.6251
8192 | 1023.537 | 55 | 1966.0457 | 6265.015 | 8806.6993 | 9010.8178 | 2402.1804 | 26.5836 | 34.3653 | 111.1299 | 24.2366
8192 | 1023.537 | 60 | 2049.8888 | 7624.3648 | 10284.1574 | 10514.2523 | 2448.6562 | 28.4179 | 37.3913 | 80.8495 | 25.106
8192 | 1023.537 | 120 | 1753.7103 | 16385.3674 | 58656.1589 | 59143.4498 | 11222.4011 | 33.1238 | 40.2354 | 73.6767 | 16.1182

## 7B-H200-1测试数据
输入长度 | 输出长度 | 并发数 | 输出tokens总吞吐 | 首tokens时延TP90（ms） | 首tokens时延TP99（ms） | 最大首tokens时延（ms） | 平均首tokens时延（ms） | 增量时延TP90（ms） | 增量时延TP99（ms） | 最大增量时延（ms） | 平均增量时延（ms）
512 | 1024 | 55 | 5100.3506 | 577.9138 | 625.0569 | 636.02 | 322.7721 | 14.1419 | 26.2053 | 50.1201 | 10.3686
512 | 1024 | 45 | 4531.8515 | 446.2029 | 450.048 | 460.5649 | 284.1174 | 12.1271 | 21.5947 | 49.21 | 9.5542
512 | 1024 | 100 | 6758.6081 | 771.5172 | 955.5068 | 963.7786 | 465.8123 | 22.1417 | 34.0134 | 49.6975 | 14.132
512 | 1024 | 80 | 6140.4724 | 625.0406 | 766.0338 | 784.7376 | 429.1058 | 19.0501 | 30.7014 | 48.2855 | 12.4047
512 | 1024 | 50 | 4836.144 | 569.4461 | 572.7436 | 574.3188 | 318.1883 | 13.6643 | 24.1582 | 38.7959 | 9.9487
512 | 1024 | 70 | 5846.9608 | 587.8615 | 724.5532 | 743.0946 | 373.9485 | 16.3645 | 27.9499 | 49.0363 | 11.4664
512 | 1024 | 60 | 5314.9417 | 596.0894 | 623.0096 | 645.9896 | 350.5933 | 15.1931 | 28.2624 | 48.7205 | 10.8411
512 | 1024 | 35 | 3684.4642 | 473.492 | 476.5529 | 483.7199 | 261.1606 | 10.801 | 20.305 | 39.4892 | 9.2065
512 | 1024 | 140 | 7745.3574 | 1371.3542 | 1661.4896 | 1766.1005 | 769.3501 | 26.2123 | 41.0667 | 60.4893 | 16.8294
512 | 1024 | 120 | 7364.8034 | 1025.548 | 1157.5344 | 1174.9231 | 621.7551 | 23.11 | 36.5315 | 1117.0675 | 15.3319
512 | 1024 | 160 | 8049.1187 | 1494.7653 | 2089.9199 | 2169.1032 | 846.3322 | 28.7932 | 43.8265 | 58.3317 | 18.4123
512 | 1024 | 30 | 3591.6968 | 354.7969 | 358.0883 | 363.411 | 223.5273 | 8.8138 | 12.1555 | 29.4219 | 8.115
512 | 1024 | 40 | 4270.0811 | 413.6758 | 425.7274 | 426.7212 | 245.9098 | 9.7659 | 14.0254 | 30.9362 | 9.0233
512 | 1024 | 5 | 685.631 | 85.4801 | 88.9219 | 88.9827 | 70.3331 | 7.599 | 10.3053 | 47.1374 | 7.2204
512 | 1024 | 10 | 1284.0418 | 140.7977 | 141.8635 | 141.9927 | 96.5764 | 8.3353 | 12.0111 | 23.7333 | 7.6886
512 | 1024 | 15 | 1904.1643 | 204.1098 | 205.5341 | 205.705 | 129.3181 | 8.326 | 12.0082 | 22.09 | 7.743
512 | 1024 | 20 | 2391.4634 | 276.2349 | 280.9116 | 282.022 | 158.328 | 8.9022 | 13.0505 | 48.4257 | 8.1996
512 | 1024 | 25 | 2911.3418 | 341.9738 | 361.918 | 369.2489 | 207.1253 | 8.5625 | 9.8359 | 877.8914 | 8.3663
512 | 1024 | 90 | 7297.4636 | 797.5458 | 822.6209 | 823.884 | 501.7043 | 13.2705 | 19.9498 | 42.4995 | 11.6396
512 | 1024 | 180 | 9668.7738 | 1618.3809 | 1749.0362 | 1759.0466 | 924.6435 | 20.8697 | 36.7604 | 104.3993 | 17.138
512 | 1024 | 200 | 9903.4371 | 1614.0303 | 1719.3782 | 1741.609 | 944.8934 | 22.4512 | 42.3863 | 1002.8602 | 18.7679
512 | 1024 | 220 | 10170.8907 | 1650.2746 | 2033.0382 | 2169.2534 | 1025.4497 | 25.1775 | 44.9592 | 84.5235 | 19.9939
512 | 1024 | 240 | 10415.1962 | 1870.6848 | 2126.286 | 2130.5257 | 1148.9529 | 27.4672 | 46.7586 | 886.3197 | 21.3621
512 | 1024 | 260 | 10716.8766 | 2011.6681 | 2284.188 | 2340.233 | 1222.0907 | 28.1991 | 47.5051 | 69.6097 | 22.3552
512 | 1024 | 280 | 10569.7928 | 2143.7736 | 2496.7893 | 2500.6139 | 1262.2451 | 32.0946 | 56.0264 | 95.0254 | 24.554
512 | 1024 | 300 | 10551.1802 | 3050.9358 | 3765.1306 | 3771.5165 | 1665.478 | 35.5076 | 58.1306 | 119.6955 | 25.8866
1024 | 1024 | 60 | 4776.157 | 1746.0141 | 1884.6586 | 1902.4484 | 707.1007 | 17.7712 | 29.5686 | 53.3549 | 11.6686
1024 | 1024 | 50 | 4442.8339 | 931.7735 | 1093.686 | 1094.0838 | 426.8909 | 14.3627 | 27.5656 | 57.0939 | 10.6594
1024 | 1024 | 40 | 3869.4155 | 788.7412 | 907.0213 | 932.9544 | 385.0129 | 12.2241 | 23.4644 | 40.3864 | 9.8452
1024 | 1024 | 70 | 5340.8285 | 1006.1961 | 1272.2658 | 1294.6331 | 526.2385 | 18.0202 | 27.6544 | 45.4508 | 12.3148
1024 | 1024 | 80 | 5829.9786 | 1213.2001 | 1559.4726 | 1563.193 | 565.2375 | 18.8324 | 31.2143 | 90.1357 | 12.8461
1024 | 1024 | 30 | 3280.5006 | 608.7258 | 695.6656 | 695.9819 | 320.3654 | 9.8984 | 17.4633 | 33.4669 | 8.7674
1024 | 1024 | 55 | 4508.2897 | 1042.0005 | 1277.7645 | 1296.0568 | 497.1038 | 16.6722 | 27.2259 | 62.5447 | 11.5515
1024 | 1024 | 100 | 6468.6357 | 1271.6527 | 1782.1493 | 1786.3809 | 698.6446 | 21.333 | 33.2543 | 54.4419 | 14.2894
1024 | 1024 | 180 | 7678.2586 | 2305.2974 | 2771.5029 | 2774.1698 | 1238.2336 | 33.2253 | 51.0125 | 77.7953 | 21.475
1024 | 1024 | 140 | 7165.5683 | 1844.7896 | 3028.1578 | 3032.254 | 966.2864 | 27.2567 | 41.3619 | 64.908 | 17.7914
1024 | 1024 | 220 | 8216.9337 | 3198.4984 | 4093.0763 | 4171.9684 | 1735.6946 | 35.688 | 57.2032 | 91.1277 | 23.896
1024 | 1024 | 10 | 1305.5448 | 291.3723 | 292.2996 | 292.3066 | 150.179 | 7.9911 | 11.0742 | 33.4474 | 7.4957
1024 | 1024 | 15 | 1844.2399 | 321.709 | 322.9501 | 322.9743 | 161.9793 | 8.6751 | 13.177 | 42.7452 | 7.9446
1024 | 1024 | 260 | 8565.1461 | 3337.1595 | 4018.9629 | 4022.8551 | 1847.3762 | 40.9773 | 60.3648 | 95.4465 | 27.4259
1024 | 1024 | 240 | 9101.6589 | 3039.3375 | 3817.5807 | 3820.5062 | 1706.7696 | 32.815 | 54.3102 | 861.1734 | 23.5895
1024 | 1024 | 5 | 675.202 | 153.4036 | 153.9125 | 153.9792 | 94.6616 | 7.6704 | 11.3458 | 49.4356 | 7.3064
1024 | 1024 | 35 | 3692.4836 | 683.929 | 688.1576 | 696.7786 | 326.0645 | 9.729 | 14.7692 | 37.2134 | 9.0935
1024 | 1024 | 90 | 6399.1668 | 1245.766 | 1669.1246 | 1711.1578 | 653.1471 | 16.4076 | 31.8604 | 89.9375 | 13.0534
1024 | 1024 | 200 | 8323.7905 | 2508.7082 | 3445.9733 | 3448.429 | 1332.0348 | 31.5619 | 52.5517 | 1182.4853 | 21.8548
1024 | 1024 | 20 | 2367.3116 | 503.2738 | 505.4659 | 505.6433 | 248.2024 | 8.6164 | 11.2796 | 23.6194 | 8.1704
1024 | 1024 | 25 | 2871.8237 | 485.0422 | 622.0006 | 627.8545 | 279.8466 | 8.9437 | 11.711 | 25.0177 | 8.3706
1024 | 1024 | 45 | 4245.6862 | 800.1558 | 1011.4546 | 1046.1572 | 422.9569 | 12.2185 | 21.6059 | 55.3683 | 10.0659
1024 | 1024 | 120 | 7397.0151 | 1740.2162 | 2215.5696 | 2256.7772 | 876.2943 | 19.9235 | 34.5962 | 57.245 | 14.819
1024 | 1024 | 160 | 7937.0479 | 2074.1417 | 2817.0968 | 2819.2436 | 1139.7628 | 26.7751 | 41.0665 | 70.3247 | 18.3962
1024 | 1024 | 280 | 9303.2627 | 3660.4934 | 4275.6608 | 4279.1178 | 2072.8159 | 39.0831 | 59.4627 | 112.7695 | 26.9016
1024 | 1024 | 300 | 9062.3988 | 4339.3362 | 5069.8895 | 5100.3019 | 2277.634 | 42.798 | 65.3845 | 99.5589 | 29.4196
2048 | 1024 | 45 | 3860.2851 | 1375.5365 | 1785.9317 | 1825.5651 | 581.0846 | 14.1904 | 24.3596 | 73.8179 | 10.801
2048 | 1024 | 120 | 5980.1234 | 3323.1193 | 4513.169 | 4514.5387 | 1488.526 | 25.2818 | 41.4545 | 1142.6748 | 17.4291
2048 | 1024 | 55 | 4398.3472 | 1554.2673 | 1928.2057 | 1948.9398 | 637.7932 | 15.8695 | 26.6728 | 55.3237 | 11.5166
2048 | 1024 | 80 | 5267.3773 | 2427.1644 | 2857.1905 | 2899.59 | 949.2599 | 19.3074 | 31.4368 | 61.749 | 13.66
2048 | 1024 | 100 | 5788.5532 | 2695.0766 | 3295.1723 | 3370.9825 | 1141.0876 | 21.6341 | 33.8406 | 59.7819 | 15.3726
2048 | 1024 | 90 | 5504.3008 | 2196.6688 | 2976.7992 | 3050.6656 | 1018.9783 | 20.9129 | 33.4898 | 97.6428 | 14.6028
2048 | 1024 | 50 | 4293.4557 | 1585.478 | 2115.0777 | 2116.4102 | 646.7885 | 12.7079 | 21.2307 | 46.2071 | 10.6772
2048 | 1024 | 5 | 653.5442 | 303.9864 | 309.5009 | 310.3569 | 159.5518 | 8.2903 | 12.1035 | 50.4353 | 7.4791
2048 | 1024 | 20 | 2201.3239 | 902.0153 | 1051.1712 | 1051.444 | 371.3906 | 9.3364 | 13.0571 | 29.9665 | 8.6084
2048 | 1024 | 70 | 4780.9034 | 3134.0648 | 3809.3715 | 3840.5776 | 1081.8535 | 16.2803 | 29.428 | 57.3242 | 12.8926
2048 | 1024 | 300 | 8040.3851 | 6849.6433 | 9295.1369 | 9435.0781 | 3577.5154 | 41.7411 | 68.2099 | 124.8072 | 31.2248
2048 | 1024 | 240 | 8144.1625 | 5458.2141 | 7345.3311 | 7448.5381 | 2711.7971 | 30.5608 | 51.8337 | 89.6284 | 24.903
2048 | 1024 | 280 | 7909.7997 | 7320.3277 | 9512.8904 | 9566.6825 | 3529.3044 | 40.7958 | 63.2972 | 97.8702 | 29.5281
2048 | 1024 | 10 | 1338.5611 | 527.354 | 532.3075 | 533.8123 | 229.0451 | 7.7102 | 9.7322 | 20.6629 | 7.2134
2048 | 1024 | 15 | 1908.4242 | 502.9811 | 504.4948 | 504.8736 | 256.7818 | 8.4616 | 11.9172 | 22.4351 | 7.5829
2048 | 1024 | 35 | 3302.3545 | 1425.0442 | 1668.8362 | 1685.8581 | 560.8617 | 10.5755 | 16.9143 | 43.8612 | 9.8421
2048 | 1024 | 140 | 6942.6816 | 3759.867 | 5115.561 | 5175.8483 | 1695.3715 | 20.0621 | 32.7388 | 56.18 | 17.2866
2048 | 1024 | 260 | 8071.3683 | 5801.6042 | 7875.5851 | 7880.5034 | 2899.9265 | 35.8665 | 53.9775 | 87.0076 | 27.4346
2048 | 1024 | 25 | 2734.1854 | 855.1726 | 1033.8993 | 1041.8226 | 360.9288 | 9.0826 | 12.3038 | 23.5405 | 8.6523
2048 | 1024 | 30 | 3203.0228 | 1062.2958 | 1220.7362 | 1221.3016 | 461.8591 | 9.3462 | 13.407 | 30.0909 | 8.7881
2048 | 1024 | 40 | 3725.101 | 1398.5878 | 1697.6041 | 1714.6565 | 568.3616 | 10.8331 | 17.5591 | 37.1118 | 9.9676
2048 | 1024 | 60 | 4661.9251 | 2062.797 | 2661.6534 | 2718.1493 | 834.4164 | 12.9875 | 24.0033 | 60.019 | 11.4847
2048 | 1024 | 160 | 7284.7907 | 4346.0213 | 5734.3866 | 5736.7054 | 1902.4635 | 21.5091 | 34.5764 | 86.9459 | 18.6855
2048 | 1024 | 180 | 7769.9338 | 5459.4236 | 6887.4521 | 6936.5326 | 2266.7646 | 21.9665 | 33.7256 | 56.7614 | 19.472
2048 | 1024 | 200 | 7833.4848 | 4778.1401 | 6988.9179 | 7043.2225 | 2301.099 | 24.6854 | 38.6198 | 83.3838 | 21.5142
2048 | 1024 | 220 | 7981.6038 | 6386.5979 | 8316.7412 | 8524.8286 | 2870.7405 | 27.4937 | 46.237 | 64.9235 | 22.8705
4096 | 1024 | 30 | 2723.892 | 2159.3686 | 3725.6922 | 3751.7995 | 870.3187 | 10.187 | 12.6583 | 36.7369 | 9.5181
4096 | 1024 | 200 | 5415.6106 | 12664.2437 | 16884.9765 | 16890.2638 | 4630.4289 | 38.7219 | 55.6896 | 128.3353 | 29.0594
4096 | 1024 | 180 | 5453.2966 | 9937.9149 | 12890.6059 | 13283.0051 | 3861.716 | 33.8078 | 50.4134 | 112.6748 | 26.253
4096 | 1024 | 240 | 5515.0301 | 13572.3495 | 18745.8167 | 20302.9467 | 5452.4086 | 46.0444 | 68.7067 | 115.1904 | 33.5956
4096 | 1024 | 25 | 2561.585 | 1828.7732 | 2203.6136 | 2212.0393 | 702.4512 | 9.1305 | 11.6858 | 39.0379 | 8.8124
4096 | 1024 | 260 | 5691.749 | 15126.0695 | 21881.243 | 22390.633 | 5985.5648 | 46.0585 | 63.7406 | 115.3472 | 35.0085
4096 | 1024 | 220 | 5637.1047 | 12819.2191 | 19107.4331 | 19402.2382 | 4934.0793 | 40.11 | 61.3208 | 126.9074 | 29.8998
4096 | 1024 | 90 | 4468.9184 | 5697.572 | 7492.2284 | 7494.9981 | 2189.2349 | 21.861 | 32.1111 | 74.4667 | 16.6733
4096 | 1024 | 300 | 5989.9348 | 18123.7006 | 23437.103 | 23885.8028 | 7136.6385 | 48.4321 | 71.1943 | 172.4471 | 38.065
4096 | 1024 | 280 | 5906.9513 | 16559.324 | 21810.1964 | 22283.2409 | 6451.3191 | 48.6735 | 74.7682 | 130.6396 | 36.5313
4096 | 1024 | 140 | 5136.2717 | 9401.2675 | 12227.3232 | 12431.2286 | 3390.1409 | 27.0349 | 37.4419 | 113.5359 | 21.4969
4096 | 1024 | 160 | 5258.4091 | 9789.0008 | 12637.0618 | 12946.8946 | 3628.9335 | 31.0491 | 47.15 | 98.5614 | 24.0159
4096 | 1024 | 120 | 4947.4793 | 7485.9571 | 9889.7359 | 10120.8907 | 2698.4529 | 25.4705 | 38.9253 | 87.4616 | 19.5895
4096 | 1024 | 45 | 3429.7115 | 2817.6524 | 3728.8975 | 3750.3556 | 1069.8224 | 12.1635 | 17.2175 | 56.5782 | 11.5198
4096 | 1024 | 5 | 666.4587 | 455.4168 | 493.326 | 493.3858 | 204.7955 | 7.6958 | 9.9753 | 17.9811 | 7.2571
4096 | 1024 | 10 | 1204.304 | 733.5524 | 901.3453 | 903.8142 | 346.6106 | 8.2878 | 11.2333 | 25.1476 | 7.8771
4096 | 1024 | 15 | 1778.9042 | 1142.0727 | 1348.748 | 1351.8568 | 439.7318 | 8.1472 | 9.1689 | 20.5877 | 7.8432
4096 | 1024 | 20 | 1997.9043 | 1623.2065 | 2092.385 | 2098.0177 | 658.1669 | 9.5254 | 11.3108 | 34.019 | 9.1079
4096 | 1024 | 35 | 2768.1285 | 2208.9227 | 2890.7366 | 2923.9738 | 883.1473 | 12.189 | 18.9235 | 70.6983 | 11.3853
4096 | 1024 | 40 | 3075.975 | 2999.9041 | 3784.052 | 3818.9368 | 1056.6401 | 12.068 | 17.2922 | 61.3681 | 11.4283
4096 | 1024 | 50 | 3602.3502 | 3210.9403 | 3825.8906 | 4083.8836 | 1159.1663 | 13.0627 | 21.4685 | 58.9022 | 12.1017
4096 | 1024 | 55 | 3853.6253 | 3243.9716 | 4463.7728 | 4566.7119 | 1175.7284 | 13.2635 | 19.5821 | 56.8082 | 12.2794
4096 | 1024 | 60 | 3877.9734 | 3301.0549 | 4669.3391 | 4744.4253 | 1580.5994 | 15.0878 | 24.6644 | 49.1845 | 13.1237
4096 | 1024 | 70 | 4092.5409 | 3776.1679 | 4915.2292 | 4963.021 | 1464.6964 | 16.4733 | 25.8536 | 77.2698 | 14.7937
4096 | 1024 | 80 | 4413.6258 | 4877.5126 | 6311.4548 | 6403.068 | 1750.2061 | 16.8514 | 27.233 | 74.1778 | 15.2229
4096 | 1024 | 100 | 4571.8226 | 6150.9993 | 7971.6138 | 8120.5952 | 2270.306 | 23.1134 | 32.3226 | 80.7251 | 18.0313
6144 | 1024 | 120 | 4095.5204 | 11007.7903 | 14594.9555 | 14868.1647 | 3781.0588 | 30.4634 | 46.0968 | 111.4202 | 22.6678
6144 | 1024 | 280 | 4729.7425 | 25449.8891 | 36275.7703 | 37103.5808 | 9548.1654 | 50.8615 | 72.2242 | 1330.8916 | 42.6651
6144 | 1024 | 140 | 4215.4639 | 13653.0668 | 18257.1139 | 18468.0078 | 4846.055 | 29.5728 | 40.5224 | 105.4559 | 24.9396
6144 | 1024 | 220 | 4551.6139 | 20959.2002 | 30173.8998 | 30905.5065 | 7735.418 | 43.8491 | 63.1825 | 167.8983 | 34.773
6144 | 1024 | 60 | 3320.0949 | 7050.9416 | 8958.2051 | 9242.476 | 2331.2805 | 15.1585 | 22.7419 | 66.7763 | 14.2924
6144 | 1024 | 240 | 4530.803 | 24439.1072 | 32822.8265 | 33791.0031 | 8667.6006 | 47.1486 | 69.8956 | 134.46 | 37.7164
6144 | 1024 | 180 | 4407.0093 | 17150.5633 | 22988.7758 | 23632.6293 | 6200.16 | 38.6614 | 54.6986 | 97.1571 | 30.3625
6144 | 1024 | 260 | 4704.3362 | 22377.0218 | 32288.369 | 33010.1874 | 8437.2757 | 50.1751 | 68.158 | 105.3105 | 40.2934
6144 | 1024 | 300 | 4817.4659 | 26037.3751 | 36829.9394 | 37514.0728 | 9818.4924 | 55.7969 | 79.1474 | 161.3421 | 45.5427
6144 | 1024 | 70 | 3569.0412 | 6646.5549 | 9328.0097 | 9362.9338 | 2181.1467 | 16.8815 | 21.8661 | 59.7248 | 15.7513
6144 | 1024 | 90 | 4060.8487 | 8091.3674 | 11577.4927 | 11795.651 | 2796.7564 | 18.7557 | 27.5261 | 69.2826 | 17.1061
6144 | 1024 | 160 | 4322.9107 | 14348.8725 | 20256.6432 | 20649.5035 | 5231.7689 | 34.2167 | 47.8808 | 1217.2129 | 27.8907
6144 | 1024 | 5 | 622.0487 | 818.8939 | 875.9466 | 876.03 | 337.0332 | 7.9431 | 9.9742 | 22.8624 | 7.6388
6144 | 1024 | 10 | 1184.038 | 1144.8104 | 1529.5134 | 1532.2295 | 508.6354 | 8.2673 | 10.7106 | 25.3401 | 7.7758
6144 | 1024 | 15 | 1550.6419 | 1996.7656 | 2365.6536 | 2416.6444 | 732.8363 | 9.131 | 11.3652 | 26.6228 | 8.6616
6144 | 1024 | 20 | 1813.9794 | 2302.5479 | 3105.5518 | 3144.5702 | 874.9906 | 10.1874 | 11.9477 | 78.3222 | 9.7449
6144 | 1024 | 25 | 2149.6906 | 2669.7731 | 3574.7841 | 3669.1133 | 1012.0657 | 10.5145 | 12.3809 | 45.4726 | 10.1346
6144 | 1024 | 30 | 2589.1922 | 2989.3424 | 4158.9098 | 4174.0638 | 1073.3747 | 10.4261 | 11.5136 | 33.8206 | 9.9036
6144 | 1024 | 35 | 2423.7697 | 4118.7435 | 5010.9108 | 5164.3639 | 1377.3116 | 12.9382 | 16.9856 | 84.5813 | 12.3943
6144 | 1024 | 40 | 2672.5252 | 4504.8392 | 6133.5225 | 6161.6994 | 1537.1396 | 13.0746 | 16.6217 | 69.3995 | 12.5717
6144 | 1024 | 45 | 2936.6377 | 4259.5166 | 6075.9658 | 6162.1621 | 1496.8377 | 13.2885 | 16.3237 | 62.1629 | 12.7418
6144 | 1024 | 50 | 3112.3929 | 5389.4523 | 6992.8563 | 7061.6534 | 1769.5771 | 14.02 | 18.6201 | 76.0124 | 13.1691
6144 | 1024 | 55 | 3318.9348 | 6010.6858 | 7834.459 | 7994.1927 | 1944.058 | 14.0941 | 22.6384 | 72.4955 | 13.311
6144 | 1024 | 80 | 3778.1803 | 7134.8188 | 9940.0205 | 10334.8042 | 2579.4973 | 18.062 | 24.9979 | 67.1263 | 16.6122
6144 | 1024 | 100 | 3848.3411 | 8837.0685 | 12811.442 | 13359.0688 | 3198.0574 | 23.8306 | 36.3317 | 91.163 | 20.2249
6144 | 1024 | 200 | 4424.1809 | 18419.7772 | 25646.1058 | 26103.8741 | 6705.7412 | 41.765 | 55.4677 | 87.2791 | 33.863
8192 | 1024 | 140 | 3584.903 | 17992.0596 | 25011.5915 | 25603.3291 | 6119.0943 | 31.4299 | 41.6027 | 98.9206 | 28.0304
8192 | 1024 | 90 | 3343.2133 | 13187.9322 | 17789.2821 | 18338.6922 | 4202.2407 | 21.1524 | 28.3908 | 99.9648 | 19.4643
8192 | 1024 | 180 | 3761.6109 | 23244.27 | 32165.3918 | 32969.3722 | 8196.5614 | 38.1985 | 49.765 | 92.9606 | 33.5949
8192 | 1024 | 45 | 2482.3918 | 6148.3556 | 8463.8578 | 8613.4251 | 1997.0209 | 19.8212 | 31.2446 | 76.549 | 14.7943
8192 | 1024 | 220 | 3754.7414 | 30125.6511 | 40433.7962 | 41398.3822 | 10015.7064 | 51.0306 | 72.5194 | 166.6738 | 41.3806
8192 | 1024 | 50 | 2679.6459 | 6086.4399 | 8162.1509 | 8354.6222 | 2310.2758 | 17.7991 | 28.0432 | 90.6717 | 15.0381
8192 | 1024 | 200 | 3720.3144 | 24998.0449 | 33923.4596 | 36237.723 | 8751.0657 | 46.1964 | 61.6029 | 158.2331 | 38.3383
8192 | 1024 | 60 | 2900.1693 | 8576.2835 | 11396.5425 | 11502.7823 | 2686.5104 | 18.1145 | 28.8339 | 64.7002 | 16.1078
8192 | 1024 | 160 | 3671.1865 | 20149.3728 | 28118.7604 | 29076.6564 | 7046.087 | 36.5277 | 46.4291 | 114.1944 | 31.298
8192 | 1024 | 55 | 2709.4178 | 7531.5108 | 10261.8964 | 10337.037 | 2408.9064 | 20.8312 | 29.364 | 73.5398 | 16.1714
8192 | 1024 | 40 | 2434.96 | 6366.4537 | 7779.493 | 7861.7151 | 1954.6607 | 14.2414 | 20.7372 | 63.4334 | 13.4154
8192 | 1024 | 5 | 664.4259 | 1052.9123 | 1144.7614 | 1145.7509 | 403.9509 | 7.2111 | 7.7727 | 14.7945 | 7.0337
8192 | 1024 | 10 | 1079.1375 | 1626.2954 | 2011.4007 | 2014.4455 | 611.6238 | 8.7014 | 11.1671 | 19.0769 | 8.4177
8192 | 1024 | 15 | 1448.6557 | 3028.4948 | 3734.792 | 3739.3562 | 1061.8569 | 9.3327 | 10.3828 | 36.5639 | 8.8788
8192 | 1024 | 20 | 1754.0445 | 2765.0043 | 3771.2462 | 3786.1563 | 998.4681 | 10.2995 | 11.4424 | 23.382 | 9.9018
8192 | 1024 | 25 | 2065.3575 | 3933.5783 | 5286.959 | 5300.1979 | 1357.2102 | 10.3387 | 11.8278 | 24.7622 | 10.0354
8192 | 1024 | 30 | 2402.9331 | 4277.1367 | 5281.3731 | 5315.3808 | 1479.9861 | 10.7018 | 12.1188 | 29.8846 | 10.3627
8192 | 1024 | 35 | 2144.4191 | 5351.1243 | 7358.3725 | 7429.0085 | 1937.3917 | 13.768 | 18.1859 | 49.1489 | 13.2712
8192 | 1024 | 70 | 2942.3704 | 10337.3627 | 13362.1438 | 13475.6959 | 3248.7716 | 19.794 | 27.3496 | 85.77 | 18.3585
8192 | 1024 | 80 | 3181.315 | 10280.8723 | 13885.0359 | 14329.0987 | 3377.3364 | 20.7503 | 28.7985 | 91.6177 | 19.1485
8192 | 1024 | 100 | 3265.1446 | 12879.0772 | 17024.6576 | 17458.6179 | 4296.3555 | 25.2866 | 33.42 | 86.0623 | 23.1574
8192 | 1024 | 120 | 3502.0576 | 16468.9768 | 22735.8298 | 23284.8977 | 5392.0188 | 27.3251 | 35.4247 | 94.2544 | 24.362

## 14B-H200-1测试数据
输入长度 | 输出长度 | 并发数 | 输出tokens总吞吐 | 首tokens时延TP90（ms） | 首tokens时延TP99（ms） | 最大首tokens时延（ms） | 平均首tokens时延（ms） | 增量时延TP90（ms） | 增量时延TP99（ms） | 最大增量时延（ms） | 平均增量时延（ms）
512 | 1024 | 5 | 438.6819 | 178.9612 | 179.4853 | 179.5455 | 94.8779 | 11.6713 | 12.5167 | 19.9343 | 11.3021
512 | 1024 | 10 | 839.0096 | 234.4893 | 235.675 | 235.8562 | 132.4435 | 12.1079 | 13.4398 | 19.411 | 11.7872
512 | 1024 | 15 | 1243.4279 | 364.0913 | 365.4051 | 365.5201 | 188.9357 | 12.2891 | 13.3985 | 20.3631 | 11.8738
512 | 1024 | 20 | 1574.4206 | 415.4497 | 417.8671 | 418.0267 | 217.104 | 13.1268 | 13.9636 | 24.3513 | 12.4862
512 | 1024 | 25 | 1976.8021 | 484.4311 | 555.0765 | 559.4792 | 257.4433 | 13.0063 | 13.7024 | 25.8158 | 12.3727
512 | 1024 | 30 | 2268.1073 | 515.1117 | 632.8001 | 640.4921 | 289.5658 | 13.4971 | 14.7752 | 31.1889 | 12.9078
512 | 1024 | 35 | 2445.8869 | 784.6926 | 788.0134 | 796.7312 | 347.0773 | 14.6228 | 15.7386 | 34.6338 | 13.9064
512 | 1024 | 40 | 2740.7732 | 872.1306 | 928.1412 | 941.1692 | 382.0244 | 14.8995 | 17.1259 | 36.0106 | 14.1436
512 | 1024 | 45 | 3111.8711 | 932.3248 | 1046.473 | 1061.0591 | 400.1004 | 14.9306 | 16.4565 | 34.3738 | 13.9708
512 | 1024 | 50 | 3185.3091 | 845.8461 | 1099.0564 | 1115.1148 | 500.6358 | 16.0001 | 18.1855 | 38.988 | 15.0672
512 | 1024 | 55 | 3474.7848 | 920.1106 | 1147.1515 | 1165.0305 | 449.675 | 16.1995 | 18.5503 | 39.0648 | 15.2558
512 | 1024 | 60 | 3862.3991 | 1262.0521 | 1268.8963 | 1283.5145 | 478.5004 | 16.2731 | 18.6487 | 33.1882 | 14.9303
512 | 1024 | 70 | 4046.3743 | 1293.4919 | 1376.9788 | 1401.2639 | 508.2425 | 17.6528 | 20.1407 | 47.0321 | 16.575
512 | 1024 | 80 | 4583.7661 | 1601.1722 | 1731.7556 | 1733.4183 | 591.5468 | 18.2483 | 20.289 | 42.9296 | 16.6071
512 | 1024 | 90 | 4557.7625 | 1370.0667 | 1838.1947 | 1839.9182 | 880.405 | 20.2327 | 23.5832 | 44.7015 | 18.61
512 | 1024 | 100 | 4847.4728 | 1683.879 | 1905.4147 | 1907.1409 | 698.9703 | 21.1916 | 23.6723 | 43.44 | 19.5695
512 | 1024 | 120 | 5434.544 | 2014.6494 | 2494.0603 | 2498.0363 | 824.7636 | 22.7287 | 26.7861 | 45.6666 | 20.756
512 | 1024 | 140 | 5814.9153 | 2012.4514 | 2707.8528 | 2713.5048 | 888.9234 | 24.7799 | 28.3928 | 48.1223 | 22.6395
512 | 1024 | 160 | 6076.8115 | 2500.7951 | 3497.8425 | 3500.5719 | 1310.9534 | 26.9712 | 29.5588 | 65.0621 | 24.3989
512 | 1024 | 180 | 6502.7271 | 2800.6581 | 3405.0999 | 3408.5699 | 1256.5791 | 28.7746 | 32.1614 | 54.3685 | 25.6871
512 | 1024 | 200 | 6692.8653 | 2846.3912 | 3828.0901 | 3831.8598 | 1319.2718 | 31.1169 | 35.0163 | 57.5527 | 27.7281
512 | 1024 | 220 | 6995.574 | 3479.8825 | 4287.2501 | 4291.304 | 1537.5512 | 33.1156 | 43.71 | 801.0669 | 29.1098
512 | 1024 | 240 | 7489.77 | 3494.769 | 4374.3982 | 4380.3191 | 1551.9142 | 34.3422 | 45.3437 | 72.0407 | 29.6102
512 | 1024 | 260 | 7706.8635 | 3563.7497 | 4722.3851 | 4725.4764 | 1716.5773 | 35.963 | 42.1576 | 79.4404 | 31.0421
512 | 1024 | 280 | 7765.949 | 3615.8708 | 4779.8328 | 4906.5712 | 1840.1353 | 38.9033 | 51.7037 | 93.8996 | 33.1486
512 | 1024 | 300 | 7528.9147 | 4005.8577 | 6072.9785 | 6076.7656 | 2060.9489 | 42.9661 | 56.4529 | 100.4493 | 36.4059
1024 | 1024 | 5 | 429.114 | 272.0279 | 273.4444 | 273.6644 | 123.0248 | 11.8184 | 13.0802 | 19.8378 | 11.5171
1024 | 1024 | 10 | 848.0122 | 502.2525 | 510.1669 | 513.1258 | 213.7619 | 12.2283 | 13.2814 | 42.5377 | 11.5587
1024 | 1024 | 15 | 1185.1132 | 721.1993 | 722.6165 | 722.7797 | 301.2631 | 12.7206 | 13.8539 | 22.3071 | 12.3158
1024 | 1024 | 20 | 1480.2081 | 901.7901 | 961.0261 | 965.5061 | 338.9413 | 13.6123 | 15.5842 | 27.5179 | 13.094
1024 | 1024 | 25 | 1839.3059 | 1253.76 | 1261.9303 | 1278.922 | 424.9012 | 13.7547 | 15.0717 | 33.4218 | 13.0518
1024 | 1024 | 30 | 2140.7073 | 1300.392 | 1463.1777 | 1472.9153 | 471.1711 | 14.0912 | 15.0399 | 32.4886 | 13.3968
1024 | 1024 | 35 | 2292.3181 | 1317.7661 | 1580.5482 | 1594.8739 | 515.2001 | 15.2977 | 16.3464 | 38.3692 | 14.594
1024 | 1024 | 40 | 2554.5697 | 1655.4872 | 1794.3497 | 1808.9313 | 571.6174 | 15.6039 | 17.1954 | 42.8624 | 14.8787
1024 | 1024 | 45 | 2902.4079 | 1626.6075 | 1929.2518 | 1934.5331 | 593.8251 | 15.6804 | 17.3628 | 37.2294 | 14.7015
1024 | 1024 | 50 | 2951.7303 | 1676.7117 | 2128.3378 | 2147.8621 | 657.4166 | 16.9367 | 19.1359 | 39.1455 | 16.0168
1024 | 1024 | 55 | 3222.3931 | 1962.5015 | 2325.4949 | 2357.1408 | 745.4603 | 16.9941 | 18.6039 | 36.2083 | 15.9984
1024 | 1024 | 60 | 3372.2536 | 1996.3499 | 2515.1208 | 2536.5723 | 738.2746 | 17.4619 | 19.0875 | 836.2782 | 16.7013
1024 | 1024 | 70 | 4076.6063 | 2395.8706 | 2933.1987 | 2959.3485 | 824.5602 | 17.0327 | 18.8928 | 36.6734 | 15.886
1024 | 1024 | 80 | 4184.7755 | 2369.8081 | 2958.9151 | 2983.6098 | 838.3107 | 19.5725 | 21.0485 | 44.8073 | 17.7682
1024 | 1024 | 90 | 4330.5368 | 2792.699 | 3744.407 | 3746.0085 | 1003.7693 | 20.8771 | 22.7776 | 47.877 | 19.1182
1024 | 1024 | 100 | 4804.3043 | 2796.4126 | 3768.7937 | 3770.0745 | 1097.9017 | 20.6796 | 22.0636 | 39.8653 | 19.0174
1024 | 1024 | 120 | 4908.9762 | 3613.9156 | 4742.9131 | 4866.2757 | 1530.7914 | 24.1088 | 25.9662 | 52.7853 | 22.078
1024 | 1024 | 140 | 5523.7987 | 3984.1161 | 5142.7067 | 5217.6427 | 1487.6734 | 25.7052 | 28.1809 | 57.9793 | 22.9337
1024 | 1024 | 160 | 5452.3985 | 4309.2946 | 6021.5778 | 6025.4667 | 1685.3526 | 29.2327 | 32.581 | 55.857 | 26.4234
1024 | 1024 | 180 | 5760.5344 | 5487.6011 | 6916.2868 | 6919.5467 | 2013.779 | 30.3751 | 33.9752 | 867.6933 | 27.9881
1024 | 1024 | 200 | 6023.0763 | 5388.522 | 7220.3971 | 7469.6496 | 2090.6225 | 33.6897 | 37.4411 | 65.4777 | 29.6894
1024 | 1024 | 220 | 6397.3919 | 5794.366 | 8276.3285 | 8283.3323 | 2302.9919 | 34.1846 | 43.2956 | 71.3741 | 30.6403
1024 | 1024 | 240 | 6200.0715 | 6911.3467 | 9201.9401 | 9205.3582 | 2594.3735 | 38.5343 | 48.9879 | 83.4497 | 34.3488
1024 | 1024 | 260 | 6243.4213 | 8212.7277 | 10367.3094 | 10371.2009 | 2851.7009 | 41.1779 | 44.8032 | 67.2122 | 36.8877
1024 | 1024 | 280 | 6597.9274 | 7372.8682 | 9626.5056 | 9630.2488 | 2806.3388 | 41.562 | 50.865 | 774.7063 | 37.8841
1024 | 1024 | 300 | 6569.5255 | 7644.6171 | 10318.3291 | 10322.3575 | 3027.281 | 44.1227 | 53.7853 | 513.2948 | 40.6588
2048 | 1023.8286 | 280 | 3811.3355 | 15816.6716 | 22643.6035 | 23006.5622 | 8624.4167 | 54.5073 | 334.8204 | 28367.2658 | 53.5939
2048 | 1023.8308 | 260 | 4291.6804 | 14325.0108 | 19050.0448 | 19507.8937 | 5948.8853 | 52.4013 | 66.0402 | 12118.585 | 49.2062
2048 | 1023.9533 | 200 | 4404.1272 | 11340.7601 | 15931.8461 | 16369.9225 | 3861.3118 | 42.8567 | 51.3069 | 113.6823 | 38.792
2048 | 1023.9792 | 240 | 4432.8259 | 13797.6082 | 18701.1897 | 19243.5923 | 4951.6996 | 51.0073 | 75.3276 | 4828.1788 | 44.9862
2048 | 1024 | 5 | 416.5021 | 524.4297 | 534.447 | 536.0471 | 206.5889 | 12.4991 | 15.3207 | 19.3445 | 11.7821
2048 | 1024 | 10 | 767.9466 | 921.5558 | 1013.6285 | 1014.0113 | 345.9482 | 13.3644 | 15.9984 | 28.4023 | 12.6044
2048 | 1024 | 15 | 1108.8818 | 1415.8852 | 1423.9191 | 1429.1195 | 466.9596 | 13.684 | 15.7986 | 25.3132 | 12.9365
2048 | 1024 | 20 | 1335.6804 | 1691.086 | 1962.7281 | 1968.3858 | 581.2941 | 15.0341 | 18.139 | 29.6989 | 14.1862
2048 | 1024 | 25 | 1638.8988 | 1698.7212 | 1894.3975 | 1903.2429 | 572.9146 | 15.7197 | 20.5201 | 44.4837 | 14.4914
2048 | 1024 | 30 | 1887.3877 | 2090.7682 | 2730.2407 | 2742.1226 | 752.1786 | 15.8358 | 19.1603 | 38.2501 | 14.8052
2048 | 1024 | 35 | 1950.1943 | 3519.8112 | 4127.5296 | 4147.9024 | 1019.8232 | 17.8098 | 22.0246 | 52.6068 | 16.3979
2048 | 1024 | 40 | 2220.1825 | 2502.2706 | 3331.6651 | 3380.1354 | 876.2853 | 18.2629 | 23.8496 | 55.0972 | 16.6785
2048 | 1024 | 45 | 2365.5063 | 3084.458 | 4194.5328 | 4225.5399 | 1099.9551 | 19.9488 | 26.6118 | 49.4576 | 17.3329
2048 | 1024 | 50 | 2465.8563 | 3699.5927 | 4510.8998 | 4591.7091 | 1151.6489 | 20.5548 | 27.08 | 56.3473 | 18.5005
2048 | 1024 | 55 | 2665.4487 | 3689.9505 | 4784.9204 | 4842.7727 | 1215.7397 | 20.2585 | 24.8379 | 55.6567 | 18.7088
2048 | 1024 | 60 | 2818.1266 | 3820.3674 | 4928.6664 | 5006.3525 | 1246.3177 | 22.1303 | 28.1721 | 67.0277 | 19.3205
2048 | 1024 | 70 | 2966.1768 | 4468.0191 | 6059.965 | 6101.592 | 1708.9004 | 23.3239 | 29.2193 | 58.846 | 20.943
2048 | 1024 | 80 | 3250.9044 | 4950.5121 | 6884.8026 | 7019.2177 | 1628.8143 | 24.769 | 32.2003 | 62.0952 | 21.7925
2048 | 1024 | 90 | 3406.3927 | 5640.7502 | 7776.5815 | 7779.7145 | 1866.6896 | 26.0448 | 32.115 | 56.9113 | 23.2798
2048 | 1024 | 100 | 3471.7474 | 6127.6153 | 8388.747 | 8593.9891 | 2065.5739 | 29.3575 | 36.6734 | 70.8863 | 25.202
2048 | 1024 | 120 | 3736.8043 | 7550.7384 | 10730.9048 | 11010.3487 | 2486.7394 | 33.1984 | 42.1586 | 83.4048 | 27.6582
2048 | 1024 | 140 | 4036.346 | 8237.4558 | 11492.7778 | 11669.2812 | 2754.4824 | 32.2664 | 37.188 | 64.9859 | 29.8779
2048 | 1024 | 160 | 4260.0647 | 9391.6061 | 12789.4583 | 12949.3243 | 3234.0501 | 35.2428 | 40.1878 | 71.3158 | 32.2184
2048 | 1024 | 180 | 4402.6191 | 10231.4238 | 13651.2768 | 13888.2885 | 3398.0582 | 38.3192 | 44.5436 | 69.8304 | 35.098
2048 | 1024 | 220 | 4477.9081 | 11924.996 | 16636.2416 | 16898.9104 | 3970.3696 | 47.3979 | 62.2808 | 104.8556 | 41.8569
2048 | 1024 | 300 | 3754.796 | 17732.437 | 23678.9253 | 24033.7335 | 8141.4554 | 54.0265 | 391.9618 | 35634.3984 | 56.5952
4096 | 1023.9667 | 140 | 2512.9454 | 18310.7048 | 24764.3729 | 25464.9314 | 6753.5447 | 45.4425 | 56.7359 | 10333.3564 | 42.1803
4096 | 1024 | 5 | 396.2811 | 1055.3552 | 1069.2998 | 1071.4381 | 376.645 | 12.6848 | 14.8606 | 24.0614 | 12.1721
4096 | 1024 | 10 | 694.5812 | 1833.1828 | 2014.9413 | 2015.0753 | 602.4949 | 14.0352 | 16.3975 | 27.3039 | 13.6015
4096 | 1024 | 15 | 981.5079 | 2074.7449 | 2423.6766 | 2423.8455 | 734.1986 | 15.0109 | 17.6743 | 31.0089 | 14.3052
4096 | 1024 | 20 | 1138.342 | 3032.0362 | 3806.9478 | 3823.5295 | 962.0251 | 16.8834 | 19.466 | 37.1018 | 16.1198
4096 | 1024 | 25 | 1389.0427 | 3265.2217 | 4432.1163 | 4456.8827 | 1117.2477 | 17.203 | 20.0055 | 37.4135 | 16.3091
4096 | 1024 | 30 | 1566.3325 | 4077.4584 | 5554.1218 | 5590.305 | 1336.1122 | 18.0136 | 21.0359 | 45.7742 | 17.0755
4096 | 1024 | 35 | 1607.1068 | 5224.0165 | 6595.9606 | 6615.8515 | 1595.6758 | 20.2397 | 22.9876 | 61.1281 | 19.35
4096 | 1024 | 40 | 1765.7888 | 5855.8499 | 7582.6878 | 7645.4149 | 2035.1483 | 20.9953 | 25.9381 | 66.6725 | 19.5578
4096 | 1024 | 45 | 1909.4262 | 6348.1211 | 8403.5147 | 8485.9238 | 1900.1325 | 22.0302 | 27.0328 | 65.1579 | 20.46
4096 | 1024 | 50 | 1912.1586 | 6538.8357 | 9235.8072 | 9318.3486 | 1981.9387 | 24.3367 | 29.324 | 83.4645 | 22.6841
4096 | 1024 | 55 | 2050.4319 | 7588.1133 | 10225.0319 | 10406.899 | 2264.4726 | 24.4288 | 28.6665 | 74.8532 | 22.9551
4096 | 1024 | 60 | 2157.2448 | 8309.1992 | 11073.0011 | 11269.4079 | 2442.6765 | 24.6887 | 28.5472 | 855.9042 | 23.5111
4096 | 1024 | 70 | 2281.2515 | 8596.9454 | 11893.1235 | 11954.9338 | 2568.6354 | 28.0912 | 32.3315 | 68.106 | 26.1493
4096 | 1024 | 80 | 2441.1855 | 10143.4267 | 13501.4767 | 13852.0135 | 2982.7204 | 30.0161 | 35.5557 | 66.822 | 27.4707
4096 | 1024 | 90 | 2504.9684 | 11089.9186 | 15375.5951 | 15709.9314 | 3375.2307 | 32.4071 | 37.9606 | 69.2034 | 29.959
4096 | 1024 | 100 | 2503.5348 | 13514.4395 | 18228.2971 | 18798.7874 | 3934.8827 | 35.6321 | 42.9751 | 77.178 | 32.8773
4096 | 1024 | 120 | 2684.239 | 14596.1014 | 21219.7552 | 21823.7458 | 4459.8065 | 39.8895 | 47.1472 | 79.6617 | 36.3046
4096 | 1024 | 160 | 2132.1015 | 20978.9695 | 28669.459 | 29594.0565 | 9955.379 | 44.9604 | 110.4458 | 35318.1918 | 47.7932
4096 | 1024 | 180 | 1911.9127 | 26081.1351 | 79481.8133 | 80138.4578 | 17008.1191 | 21.3364 | 36.3003 | 78.5609 | 19.0771
6144 | 1023.99 | 100 | 1780.4432 | 19941.4441 | 27416.8822 | 28516.5127 | 6935.3253 | 44.0993 | 53.0312 | 9502.2815 | 41.5883
6144 | 1024 | 5 | 390.173 | 638.4565 | 759.3341 | 759.405 | 294.1132 | 12.9642 | 14.6509 | 21.2328 | 12.47
6144 | 1024 | 10 | 638.3888 | 2572.4684 | 3071.5233 | 3132.2814 | 840.275 | 15.0598 | 17.0937 | 30.8311 | 14.4732
6144 | 1024 | 15 | 886.6623 | 3520.4207 | 4516.604 | 4569.1967 | 1113.0702 | 15.8065 | 17.8308 | 39.3286 | 15.2297
6144 | 1024 | 20 | 994.3537 | 4234.2704 | 5830.0621 | 5908.6718 | 1369.7794 | 18.7213 | 21.0526 | 38.6558 | 17.9407
6144 | 1024 | 25 | 1196.7535 | 5318.9793 | 7128.9915 | 7220.2357 | 1642.3917 | 19.1531 | 21.8997 | 56.4557 | 18.2416
6144 | 1024 | 30 | 1318.3468 | 6719.0908 | 9074.0187 | 9076.3481 | 2023.6564 | 20.3834 | 23.1482 | 87.6421 | 19.3657
6144 | 1024 | 35 | 1350.088 | 7023.3882 | 9228.0151 | 9495.8392 | 2150.8648 | 23.7004 | 27.1622 | 67.698 | 22.4866
6144 | 1024 | 40 | 1474.7468 | 8311.1951 | 11524.0974 | 11785.0302 | 2764.3102 | 23.9934 | 28.8152 | 68.8224 | 22.6277
6144 | 1024 | 45 | 1592.2032 | 9422.616 | 12148.3118 | 12441.5416 | 2612.815 | 25.3574 | 30.0649 | 74.7469 | 23.7905
6144 | 1024 | 50 | 1550.2868 | 10624.7887 | 14462.3799 | 14758.2899 | 3026.794 | 29.2375 | 34.6511 | 70.4676 | 26.9555
6144 | 1024 | 55 | 1627.9557 | 11737.7607 | 16217.5564 | 16473.0552 | 3476.5083 | 30.0836 | 35.9913 | 83.3585 | 27.5944
6144 | 1024 | 60 | 1740.368 | 12827.5672 | 16926.9735 | 17433.7662 | 3639.2945 | 29.9538 | 36.7449 | 86.4242 | 28.0869
6144 | 1024 | 70 | 1785.3655 | 14696.2851 | 19624.1347 | 20231.1317 | 4252.0958 | 33.9249 | 40.6627 | 85.2148 | 31.8366
6144 | 1024 | 80 | 1890.0926 | 17326.4768 | 23339.251 | 24013.4088 | 4957.7698 | 35.9631 | 42.9393 | 81.4675 | 33.5817
6144 | 1024 | 90 | 1906.4826 | 19012.5086 | 26035.0819 | 26683.8901 | 5430.0537 | 40.6502 | 49.0121 | 1003.7858 | 37.4527
6144 | 1024 | 120 | 1286.0168 | 31261.2068 | 78842.7313 | 79502.2794 | 20207.7334 | 28.138 | 39.6184 | 46.8088 | 18.4781
8192 | 1023.7333 | 60 | 1461.0556 | 17892.0825 | 23729.0495 | 23894.7163 | 4947.5789 | 34.9621 | 43.4177 | 86.0757 | 32.4726
8192 | 1024 | 5 | 360.898 | 1999.3283 | 2171.4753 | 2173.3539 | 676.5712 | 13.675 | 18.2738 | 22.8558 | 13.0093
8192 | 1024 | 10 | 585.4607 | 3103.0346 | 3891.7162 | 3896.6909 | 1077.308 | 16.8715 | 22.493 | 29.5027 | 15.5856
8192 | 1024 | 15 | 777.859 | 4997.4743 | 6395.8449 | 6406.8039 | 1572.2558 | 18.7488 | 25.3256 | 54.3412 | 16.9331
8192 | 1024 | 20 | 880.3055 | 6067.4326 | 8064.5192 | 8079.8677 | 1967.0659 | 20.5289 | 25.0633 | 50.4791 | 19.7418
8192 | 1024 | 25 | 1042.789 | 7657.219 | 10283.5324 | 10308.4583 | 2354.9583 | 21.7561 | 26.8836 | 57.5336 | 20.2215
8192 | 1024 | 30 | 1149.4405 | 9600.16 | 12847.8796 | 12904.2576 | 2909.9277 | 22.4531 | 27.9577 | 73.2387 | 21.4497
8192 | 1024 | 35 | 1115.3967 | 12224.3713 | 15688.8144 | 15800.1927 | 3601.3776 | 27.549 | 35.1059 | 63.1035 | 25.6885
8192 | 1024 | 40 | 1274.5165 | 11970.7249 | 16059.7523 | 16263.8355 | 3425.5097 | 26.6605 | 31.2452 | 71.9372 | 25.621
8192 | 1024 | 45 | 1325.1929 | 13705.3016 | 18732.0457 | 18983.1324 | 3880.937 | 29.6708 | 35.0205 | 98.8673 | 27.2504
8192 | 1024 | 50 | 1307.376 | 15423.5938 | 20581.8708 | 20877.0123 | 4313.5076 | 32.0069 | 35.8888 | 88.4005 | 30.7958
8192 | 1024 | 55 | 1367.9994 | 16646.0618 | 22836.6195 | 23243.2631 | 4708.1757 | 34.5348 | 41.747 | 95.5179 | 31.9401
8192 | 1024 | 70 | 1484.8535 | 19302.4436 | 26858.4628 | 27534.9947 | 5493.1991 | 39.1909 | 43.9835 | 102.6368 | 37.3006
8192 | 1024 | 80 | 1302.0874 | 23080.5142 | 32157.8115 | 32567.7936 | 7411.5924 | 39.5483 | 45.4792 | 24038.3669 | 39.6244
8192 | 1024 | 90 | 1041.4673 | 30231.1424 | 76069.1525 | 76978.4516 | 17955.9782 | 28.5367 | 39.0433 | 73.7174 | 17.8804

## 32B-H200-1测试数据
输入长度 | 输出长度 | 并发数 | 输出tokens总吞吐 | 首tokens时延TP90（ms） | 首tokens时延TP99（ms） | 最大首tokens时延（ms） | 平均首tokens时延（ms） | 增量时延TP90（ms） | 增量时延TP99（ms） | 最大增量时延（ms） | 平均增量时延（ms）
512 | 1024 | 5 | 234.0326 | 213.1824 | 256.0512 | 256.1368 | 121.1298 | 21.7801 | 23.5854 | 32.6896 | 21.2377
512 | 1024 | 10 | 443.0766 | 511.47 | 512.7675 | 512.8714 | 218.5193 | 22.9374 | 26.2993 | 44.0428 | 22.3448
512 | 1024 | 15 | 658.7224 | 764.678 | 765.9661 | 766.1982 | 325.7109 | 23.0675 | 25.293 | 30.3062 | 22.4493
512 | 1024 | 20 | 842.9372 | 994.4709 | 1115.7136 | 1120.0207 | 416.0407 | 24.266 | 27.2132 | 38.1969 | 23.2695
512 | 1024 | 25 | 1045.2337 | 1164.6985 | 1369.7185 | 1375.4658 | 468.9413 | 24.2771 | 28.0987 | 38.1927 | 23.3627
512 | 1024 | 30 | 1230.7842 | 1588.1223 | 1591.7711 | 1597.6827 | 555.5389 | 24.6687 | 27.4282 | 43.6349 | 23.725
512 | 1024 | 35 | 1347.8985 | 1763.0535 | 1766.9975 | 1800.045 | 663.1417 | 27.2965 | 36.5774 | 55.9055 | 25.1693
512 | 1024 | 40 | 1501.4095 | 1819.0589 | 1880.0145 | 1894.0505 | 614.1608 | 29.6321 | 40.3075 | 67.7672 | 25.8772
512 | 1024 | 45 | 1649.6038 | 1805.4579 | 2181.3895 | 2194.5912 | 715.0392 | 29.8733 | 40.6551 | 50.6368 | 26.3845
512 | 1024 | 50 | 1703.7352 | 1893.8982 | 2497.1257 | 2497.9873 | 756.973 | 35.1263 | 47.4099 | 60.4368 | 28.3525
512 | 1024 | 55 | 1883.5687 | 2614.6817 | 2741.9341 | 2760.4448 | 821.6096 | 33.5522 | 47.7418 | 64.8802 | 28.097
512 | 1024 | 60 | 1955.1119 | 2645.9517 | 2920.9988 | 2921.855 | 828.6619 | 36.7158 | 48.0258 | 61.6364 | 29.5316
512 | 1024 | 70 | 2149.7029 | 2699.5209 | 3372.4831 | 3390.7654 | 974.2453 | 35.8081 | 47.8505 | 695.0096 | 31.2045
512 | 1024 | 80 | 2468.1528 | 3527.384 | 3799.5373 | 3823.1034 | 1040.5223 | 36.5564 | 49.1762 | 63.716 | 30.8988
512 | 1024 | 90 | 2646.5408 | 3447.7181 | 4320.6365 | 4446.9163 | 1245.4815 | 38.3428 | 50.0419 | 72.9118 | 32.1482
512 | 1024 | 100 | 2700.4105 | 3592.9241 | 4919.0493 | 4921.093 | 1261.5964 | 44.4287 | 57.0278 | 72.879 | 35.0904
512 | 1024 | 120 | 3048.8329 | 4341.8298 | 5658.5818 | 5659.7603 | 1411.7755 | 45.9079 | 56.3216 | 68.8791 | 37.1734
512 | 1024 | 140 | 3285.0518 | 5246.297 | 6473.3244 | 6474.985 | 1835.1527 | 48.2386 | 59.3595 | 79.4114 | 39.7326
512 | 1024 | 160 | 3545.9128 | 5419.9176 | 6843.1092 | 6847.1456 | 1752.8995 | 51.355 | 61.6834 | 79.1724 | 42.2902
512 | 1024 | 180 | 3663.6772 | 6060.8096 | 7735.0397 | 7787.0919 | 1996.9242 | 55.9477 | 67.7657 | 100.5447 | 45.8994
512 | 1024 | 200 | 3550.032 | 6071.3203 | 8312.3621 | 8313.6634 | 2503.3647 | 56.744 | 68.5256 | 8321.5077 | 49.8667
512 | 1024 | 220 | 3337.9469 | 6919.7549 | 9335.5032 | 9339.2363 | 3187.3835 | 61.2097 | 79.6863 | 17221.3639 | 54.5599
512 | 1024 | 240 | 3205.8931 | 7760.7995 | 10198.1682 | 10202.4087 | 4258.7605 | 64.6951 | 85.331 | 26529.434 | 58.7903
512 | 1024 | 260 | 3243.6629 | 8636.2747 | 11206.2208 | 11359.7473 | 4840.6193 | 58.471 | 73.0172 | 31554.7759 | 60.0288
512 | 1024 | 280 | 3145.4473 | 9392.5807 | 11955.5499 | 12073.9324 | 5352.859 | 65.0002 | 89.8906 | 38036.289 | 65.2627
512 | 1024 | 300 | 3037.289 | 10296.7704 | 14012.9635 | 14117.4084 | 6365.1619 | 69.1734 | 93.4224 | 45846.7411 | 70.0311
1024 | 1024 | 5 | 230.2361 | 564.6218 | 565.1642 | 565.2317 | 207.5114 | 22.0833 | 25.1133 | 34.7963 | 21.4824
1024 | 1024 | 10 | 436.9957 | 969.038 | 1096.4836 | 1096.5694 | 391.0885 | 22.9936 | 24.0203 | 31.1417 | 22.4529
1024 | 1024 | 15 | 647.6704 | 1332.5197 | 1498.3514 | 1498.3727 | 450.5808 | 23.2066 | 24.6597 | 39.4918 | 22.5897
1024 | 1024 | 20 | 823.4486 | 1850.0761 | 1980.6624 | 1980.7218 | 587.6252 | 24.3628 | 26.1733 | 48.9124 | 23.5391
1024 | 1024 | 25 | 996.996 | 1921.4049 | 2535.6768 | 2535.7135 | 721.6702 | 24.8968 | 27.9288 | 45.0546 | 24.1218
1024 | 1024 | 30 | 1160.6853 | 2633.8228 | 2958.4607 | 2959.5957 | 862.9806 | 25.5898 | 29.2868 | 48.8161 | 24.6832
1024 | 1024 | 35 | 1258.4388 | 2780.1521 | 3723.3521 | 3741.6712 | 1179.9203 | 27.6068 | 33.8745 | 51.3699 | 26.2192
1024 | 1024 | 40 | 1430.7407 | 2987.3902 | 3734.1023 | 3777.5744 | 1016.114 | 28.8517 | 36.8229 | 56.9884 | 26.5536
1024 | 1024 | 45 | 1560.6936 | 3646.8311 | 4482.2952 | 4526.3739 | 1142.0564 | 29.0739 | 36.9043 | 59.3294 | 27.1753
1024 | 1024 | 50 | 1624.6447 | 3620.9926 | 4477.1984 | 4496.4835 | 1201.4619 | 33.18 | 42.6704 | 51.6525 | 29.0891
1024 | 1024 | 55 | 1730.3969 | 4392.8357 | 5222.4963 | 5273.1843 | 1238.7673 | 34.9898 | 46.3675 | 60.2878 | 29.8491
1024 | 1024 | 60 | 1842.7834 | 4495.889 | 5679.2201 | 5695.0129 | 1316.3095 | 35.6127 | 46.5452 | 63.1099 | 30.466
1024 | 1024 | 70 | 1942.0559 | 5247.0591 | 6849.8799 | 6850.657 | 1587.8119 | 40.0828 | 49.9813 | 67.0074 | 33.5157
1024 | 1024 | 80 | 2197.5018 | 6067.9022 | 7537.9036 | 7563.6841 | 1733.7619 | 40.4218 | 51.1988 | 70.4619 | 33.5923
1024 | 1024 | 90 | 2330.309 | 6078.0023 | 8157.6938 | 8159.06 | 2068.8687 | 42.6053 | 53.0916 | 77.5995 | 35.3058
1024 | 1024 | 100 | 2462.9092 | 6877.2819 | 9175.3053 | 9176.5446 | 2046.759 | 44.093 | 53.5057 | 65.0661 | 37.1551
1024 | 1024 | 120 | 2680.0825 | 8687.6615 | 11227.1367 | 11442.9738 | 2498.5261 | 48.1928 | 57.6347 | 76.5745 | 40.4822
1024 | 1024 | 140 | 2890.1281 | 9501.2134 | 12814.0163 | 12815.478 | 2815.2994 | 51.2385 | 63.6482 | 84.3307 | 43.4409
1024 | 1024 | 160 | 2523.6045 | 11702.4437 | 15171.9975 | 15476.8499 | 5459.8625 | 53.3805 | 67.2106 | 17111.5799 | 49.2893
1024 | 1024 | 180 | 2454.2595 | 12167.024 | 15586.7089 | 15942.0246 | 5741.5395 | 55.6988 | 68.7121 | 26868.9443 | 53.7534
1024 | 1024 | 200 | 2257.1407 | 14518.7943 | 19649.29 | 19752.6201 | 8893.7367 | 54.3916 | 73.7945 | 41365.4235 | 58.9177
1024 | 1024 | 220 | 2233.2949 | 15429.4397 | 20253.6043 | 20347.4159 | 9657.9007 | 55.6084 | 77.5152 | 47782.8235 | 63.0687
1024 | 1024 | 240 | 2175.9453 | 17959.3684 | 22397.3291 | 22401.9726 | 11389.0112 | 59.5753 | 86.0362 | 55712.6076 | 68.2996
2048 | 1024 | 5 | 226.5355 | 1101.8859 | 1102.4598 | 1102.5306 | 362.4797 | 22.0932 | 23.3784 | 37.3686 | 21.6493
2048 | 1024 | 10 | 413.8114 | 1951.0025 | 1952.4167 | 1952.6593 | 608.6137 | 23.9427 | 25.672 | 32.8178 | 23.4283
2048 | 1024 | 15 | 608.1863 | 2881.1576 | 3221.8029 | 3231.9553 | 853.217 | 24.2249 | 25.8689 | 30.9375 | 23.4934
2048 | 1024 | 20 | 736.9295 | 3123.7315 | 4094.759 | 4099.729 | 1030.8233 | 26.3962 | 29.3065 | 62.5801 | 25.6464
2048 | 1024 | 25 | 916.2395 | 4061.6502 | 5127.0675 | 5127.7632 | 1248.0835 | 26.4556 | 28.9707 | 51.3506 | 25.461
2048 | 1024 | 30 | 1065.3134 | 4756.6294 | 5615.8054 | 5642.8742 | 1330.3422 | 27.0745 | 29.2057 | 43.9359 | 26.1451
2048 | 1024 | 35 | 1151.7334 | 5366.2893 | 7015.6387 | 7066.3273 | 1572.1373 | 29.2451 | 33.5709 | 56.8617 | 27.8909
2048 | 1024 | 40 | 1261.1969 | 5595.6918 | 7090.713 | 7104.092 | 1663.3005 | 30.901 | 40.179 | 57.132 | 29.0019
2048 | 1024 | 45 | 1347.3981 | 6759.3075 | 8943.493 | 9050.5095 | 1932.2622 | 33.0059 | 42.2735 | 83.1717 | 30.1963
2048 | 1024 | 50 | 1393.7353 | 7459.739 | 10372.3162 | 10382.6056 | 2193.5228 | 34.9537 | 43.3237 | 66.2962 | 32.2118
2048 | 1024 | 55 | 1502.4506 | 9041.4293 | 10810.3195 | 11003.4414 | 2680.3907 | 36.3164 | 45.1543 | 62.5734 | 32.4977
2048 | 1024 | 60 | 1575.6228 | 8939.8345 | 11440.6017 | 11536.827 | 2433.1166 | 39.2954 | 48.178 | 84.2148 | 33.98
2048 | 1024 | 70 | 1677.3853 | 9084.7035 | 13047.5792 | 13077.0521 | 2713.6353 | 41.5786 | 48.2826 | 69.908 | 37.038
2048 | 1024 | 80 | 1842.9466 | 12001.1377 | 16042.2632 | 16043.6649 | 3367.289 | 42.3784 | 51.7811 | 74.4725 | 37.6312
2048 | 1024 | 90 | 1943.1549 | 12695.9023 | 16843.9127 | 17224.2097 | 3623.9689 | 44.2716 | 52.4374 | 891.024 | 40.0902
2048 | 1024 | 100 | 1735.4251 | 14007.2539 | 19007.8361 | 19207.8245 | 4425.8715 | 47.9073 | 57.3573 | 11904.8717 | 44.0231
2048 | 1024 | 120 | 1518.9739 | 15558.3155 | 21591.3793 | 21814.319 | 9355.7816 | 49.7199 | 61.0376 | 33640.5061 | 51.0772
2048 | 1024 | 140 | 1346.1271 | 24372.5164 | 27738.7724 | 28219.4951 | 12604.7501 | 49.3818 | 63.8407 | 54075.3315 | 58.232
4096 | 1024 | 5 | 214.0289 | 2254.2299 | 2275.0693 | 2278.4309 | 706.1724 | 22.9654 | 25.6619 | 34.4457 | 22.5097
4096 | 1024 | 10 | 374.1305 | 3568.5706 | 4345.2984 | 4353.0121 | 1120.3876 | 25.7635 | 28.788 | 36.8365 | 25.1685
4096 | 1024 | 15 | 530.3596 | 5229.1755 | 6498.6587 | 6498.9446 | 1560.4655 | 26.6548 | 29.7121 | 51.0597 | 25.9673
4096 | 1024 | 20 | 627.1384 | 7014.8757 | 8740.377 | 8764.7332 | 1979.0006 | 29.6256 | 34.0624 | 57.9552 | 28.8228
4096 | 1024 | 25 | 763.4982 | 8439.1158 | 10494.604 | 10532.6847 | 2361.3364 | 30.0232 | 33.009 | 58.2187 | 29.0794
4096 | 1024 | 30 | 870.6128 | 9764.1433 | 12713.0655 | 12730.8993 | 2796.3248 | 31.215 | 35.3709 | 63.7011 | 30.018
4096 | 1024 | 35 | 900.3719 | 11957.81 | 15743.5169 | 15797.126 | 3188.6753 | 34.7195 | 38.2481 | 78.3799 | 33.4411
4096 | 1024 | 40 | 1022.2143 | 10986.3386 | 15178.2787 | 15241.5774 | 3129.3199 | 36.1591 | 43.019 | 77.8968 | 33.8541
4096 | 1024 | 45 | 1083.223 | 14512.5397 | 18636.8616 | 18824.0695 | 3875.2355 | 37.5883 | 44.0652 | 105.525 | 35.0636
4096 | 1024 | 50 | 1082.2013 | 15732.555 | 20941.5361 | 21069.2606 | 4189.1381 | 41.3947 | 46.9602 | 81.8875 | 38.9535
4096 | 1024 | 55 | 1111.9979 | 17686.9864 | 23270.0392 | 23366.7996 | 5108.3941 | 43.0281 | 49.0726 | 2927.6046 | 39.8688
4096 | 1024 | 60 | 935.775 | 17651.0171 | 24505.5672 | 24664.9475 | 7026.0958 | 44.4457 | 51.5344 | 20067.1527 | 42.9118
4096 | 1024 | 70 | 751.1032 | 25437.0938 | 75844.6011 | 75980.7446 | 13910.8822 | 26.7677 | 37.8806 | 45.3104 | 25.3701
6144 | 1024 | 5 | 213.3886 | 3141.2121 | 3402.4957 | 3402.5753 | 954.8142 | 23.1114 | 23.9924 | 27.9466 | 22.2087
6144 | 1024 | 10 | 350.8041 | 5472.4723 | 6561.9705 | 6691.3146 | 1590.2517 | 26.7911 | 28.7726 | 38.3896 | 26.1453
6144 | 1024 | 15 | 487.1502 | 7719.0473 | 9403.4963 | 9407.4946 | 2193.3533 | 28.095 | 30.4403 | 53.193 | 27.5056
6144 | 1024 | 20 | 563.1222 | 9072.1483 | 12643.289 | 12807.095 | 2671.4394 | 32.0396 | 34.312 | 56.6106 | 31.1009
6144 | 1024 | 25 | 655.2648 | 12288.5017 | 18091.7447 | 18102.957 | 3568.854 | 32.7697 | 35.421 | 61.659 | 31.9552
6144 | 1024 | 30 | 766.3407 | 14251.0354 | 19343.4356 | 19357.2392 | 3910.6234 | 33.5995 | 35.7461 | 60.8963 | 32.5069
6144 | 1024 | 35 | 770.5223 | 16875.2927 | 22982.1309 | 23333.3255 | 4573.3834 | 38.7864 | 41.0316 | 65.0679 | 37.5142
6144 | 1024 | 40 | 696.0562 | 19400.9431 | 26259.8147 | 26544.7994 | 8353.3816 | 39.5571 | 41.3831 | 13047.8461 | 39.2818
6144 | 1024 | 45 | 473.4932 | 28110.1392 | 73338.3445 | 73883.8801 | 17024.6696 | 27.6227 | 41.5247 | 46.2571 | 24.7001
8192 | 1024 | 5 | 207.7505 | 4197.3261 | 4570.6542 | 4573.8678 | 1246.5556 | 22.6827 | 23.6786 | 32.5159 | 22.4491
8192 | 1024 | 10 | 332.7116 | 7389.5845 | 9097.5045 | 9106.2755 | 2133.3818 | 27.6677 | 29.4629 | 35.1624 | 26.9044
8192 | 1024 | 15 | 456.9085 | 10628.5472 | 13686.3285 | 13704.7436 | 2989.6154 | 28.6495 | 29.6099 | 38.1129 | 28.1256
8192 | 1024 | 20 | 507.3522 | 13770.6963 | 18180.7846 | 18208.1859 | 3822.7185 | 33.8863 | 36.2649 | 46.0232 | 33.1886
8192 | 1024 | 25 | 596.9602 | 17034.4275 | 22794.0692 | 22854.9351 | 4687.885 | 35.0385 | 37.3373 | 46.2819 | 34.0677
8192 | 1024 | 30 | 644.1356 | 19339.9049 | 26445.9701 | 26533.4513 | 5313.997 | 37.263 | 40.3398 | 2535.2329 | 36.3132
8192 | 1024 | 35 | 381.2725 | 29140.6083 | 72515.1638 | 72943.6722 | 18821.4767 | 24.1664 | 35.1308 | 39.03 | 23.1817

## 32B-H200-2测试数据
输入长度 | 输出长度 | 并发数 | 输出tokens总吞吐 | 首tokens时延TP90（ms） | 首tokens时延TP99（ms） | 最大首tokens时延（ms） | 平均首tokens时延（ms） | 增量时延TP90（ms） | 增量时延TP99（ms） | 最大增量时延（ms） | 平均增量时延（ms）
512 | 1024 | 5 | 381.493 | 188.4734 | 188.9051 | 188.9611 | 92.0292 | 13.3219 | 14.7488 | 33.9861 | 13.0128
512 | 1024 | 10 | 755.3227 | 320.4198 | 321.9743 | 322.1351 | 138.8949 | 13.3867 | 14.032 | 24.1378 | 13.0839
512 | 1024 | 15 | 1079.8066 | 394.2574 | 395.257 | 395.4424 | 189.6203 | 14.1179 | 14.9038 | 25.1561 | 13.7012
512 | 1024 | 20 | 1385.9415 | 537.5273 | 539.3002 | 539.3529 | 246.4031 | 14.662 | 15.5886 | 25.3585 | 14.1755
512 | 1024 | 25 | 1703.3914 | 562.0883 | 605.8212 | 606.3 | 274.2932 | 14.9173 | 15.5412 | 26.9599 | 14.3915
512 | 1024 | 30 | 2053.4439 | 828.1162 | 836.0469 | 836.267 | 320.2883 | 14.6987 | 15.4234 | 22.9045 | 14.2299
512 | 1024 | 35 | 2258.2674 | 923.8315 | 926.9906 | 927.0928 | 350.9659 | 15.8671 | 16.8548 | 29.7551 | 15.0734
512 | 1024 | 40 | 2590.6563 | 1013.0584 | 1125.861 | 1138.2276 | 386.8089 | 15.633 | 16.6631 | 26.3276 | 14.9418
512 | 1024 | 45 | 2716.1964 | 1029.0139 | 1199.3322 | 1204.6941 | 421.0611 | 16.8885 | 18.6363 | 30.0817 | 16.0282
512 | 1024 | 50 | 2958.9874 | 1058.2988 | 1204.7254 | 1218.2814 | 430.8138 | 17.1437 | 18.6211 | 28.0092 | 16.3442
512 | 1024 | 55 | 3226.4258 | 1058.4485 | 1370.3967 | 1378.9063 | 468.8743 | 17.1716 | 18.8366 | 25.2396 | 16.4151
512 | 1024 | 60 | 3376.9968 | 1359.738 | 1719.9408 | 1731.1113 | 561.0327 | 17.7918 | 19.0177 | 27.2568 | 16.9984
512 | 1024 | 70 | 3703.2879 | 1514.682 | 1650.7122 | 1669.6306 | 647.9071 | 19.1453 | 20.6446 | 32.1323 | 18.0349
512 | 1024 | 80 | 4123.5116 | 1554.8575 | 1926.1335 | 1945.2152 | 606.9484 | 19.6031 | 20.9021 | 30.0792 | 18.4899
512 | 1024 | 90 | 4642.1974 | 1962.4878 | 2147.0437 | 2171.5369 | 678.9742 | 19.5482 | 21.4393 | 30.2772 | 18.3304
512 | 1024 | 100 | 4831.0298 | 1925.0921 | 2325.2988 | 2350.0137 | 750.8214 | 20.8979 | 23.0302 | 283.7928 | 19.5194
512 | 1024 | 120 | 5140.533 | 2449.6916 | 2888.295 | 2890.4939 | 909.6367 | 23.7915 | 27.1219 | 38.9468 | 21.8627
512 | 1024 | 140 | 5502.8054 | 2558.9329 | 3316.3081 | 3318.5103 | 983.5276 | 25.8052 | 27.5322 | 40.7436 | 23.8687
512 | 1024 | 160 | 5914.7309 | 2990.8039 | 3597.8056 | 3645.6185 | 1137.7608 | 27.2469 | 30.5429 | 388.8338 | 25.1687
512 | 1024 | 180 | 6179.5027 | 3446.5826 | 4265.3414 | 4267.3668 | 1247.6279 | 29.6626 | 32.5581 | 48.9888 | 27.0735
512 | 1024 | 200 | 6613.1145 | 3625.8507 | 4706.6028 | 4709.2767 | 1386.7068 | 30.8183 | 33.419 | 58.8778 | 28.0201
512 | 1024 | 220 | 6589.6349 | 3996.4649 | 4958.3885 | 5080.3362 | 1619.0523 | 33.5972 | 41.5642 | 53.0054 | 30.7694
512 | 1024 | 240 | 6644.7042 | 4462.4179 | 5708.24 | 5712.9066 | 1777.88 | 36.4541 | 44.6715 | 434.3008 | 33.2143
512 | 1024 | 260 | 6883.0791 | 4400.2194 | 5820.9387 | 5825.39 | 1844.3613 | 38.4369 | 41.8041 | 379.1198 | 34.8108
512 | 1024 | 280 | 7108.0844 | 4420.39 | 5883.664 | 5965.8554 | 1961.9357 | 40.8914 | 48.7083 | 65.8885 | 36.2603
512 | 1024 | 300 | 7019.8764 | 5284.3099 | 6652.7806 | 6655.6716 | 2153.2657 | 44.0093 | 54.2156 | 81.2809 | 39.3191
1024 | 1024 | 5 | 382.3495 | 276.6245 | 276.9648 | 276.9966 | 126.5926 | 13.1249 | 13.77 | 19.4697 | 12.9455
1024 | 1024 | 10 | 733.5739 | 509.0371 | 509.8475 | 510.0179 | 223.1613 | 13.686 | 14.4217 | 69.5785 | 13.4037
1024 | 1024 | 15 | 1047.322 | 791.6346 | 792.8191 | 792.8443 | 295.7819 | 14.3128 | 15.201 | 25.6897 | 13.9847
1024 | 1024 | 20 | 1312.7843 | 1103.8508 | 1113.7387 | 1125.5752 | 492.5017 | 15.0743 | 15.6249 | 27.6468 | 14.6566
1024 | 1024 | 25 | 1576.8797 | 1064.5266 | 1255.1855 | 1260.1974 | 410.3105 | 15.7886 | 16.5593 | 25.7643 | 15.3249
1024 | 1024 | 30 | 1906.6923 | 1537.2362 | 1549.3464 | 1565.8018 | 492.6323 | 15.5817 | 16.6081 | 25.8397 | 15.0899
1024 | 1024 | 35 | 2064.9379 | 1551.508 | 2004.976 | 2024.0388 | 597.0952 | 16.8718 | 18.1411 | 27.8509 | 16.1386
1024 | 1024 | 40 | 2324.3649 | 1598.1515 | 2155.8982 | 2158.749 | 609.0297 | 17.1292 | 18.5918 | 38.5885 | 16.3453
1024 | 1024 | 45 | 2514.8422 | 2004.8717 | 2372.0832 | 2384.9507 | 655.4123 | 17.6927 | 19.2171 | 32.6574 | 16.9385
1024 | 1024 | 50 | 2715.492 | 2052.2673 | 2712.8587 | 2721.4897 | 723.8097 | 18.0265 | 19.313 | 30.4594 | 17.3238
1024 | 1024 | 55 | 3003.5178 | 2072.3076 | 2565.6188 | 2631.5174 | 687.4411 | 18.0435 | 19.2404 | 29.9652 | 17.2327
1024 | 1024 | 60 | 3096.1206 | 2023.6491 | 2843.4578 | 2858.3753 | 784.8871 | 19.0388 | 20.6554 | 29.4886 | 18.1028
1024 | 1024 | 70 | 3361.6863 | 2588.4026 | 3451.8703 | 3507.8866 | 981.1626 | 20.4021 | 22.5081 | 37.4942 | 19.3157
1024 | 1024 | 80 | 3743.6177 | 2916.4583 | 3805.9151 | 3830.3991 | 997.2576 | 20.8973 | 22.4221 | 33.6251 | 19.755
1024 | 1024 | 90 | 4029.8595 | 3491.7036 | 4408.4492 | 4543.434 | 1126.6842 | 21.6168 | 23.3862 | 35.2152 | 20.4518
1024 | 1024 | 100 | 4174.6419 | 3454.2084 | 4593.2106 | 4627.4146 | 1220.72 | 23.4049 | 26.6156 | 43.4645 | 21.927
1024 | 1024 | 120 | 4670.927 | 4567.7003 | 5728.3517 | 5729.9204 | 1541.212 | 24.7249 | 27.127 | 36.7336 | 23.1803
1024 | 1024 | 140 | 5011.207 | 4866.2467 | 6391.4127 | 6393.2282 | 1713.0221 | 26.7768 | 28.3968 | 41.1493 | 25.1223
1024 | 1024 | 160 | 5313.5174 | 5785.6975 | 7659.3288 | 7661.3215 | 2036.6218 | 29.3152 | 32.9506 | 306.103 | 26.6467
1024 | 1024 | 180 | 5444.6114 | 6709.805 | 9262.0503 | 9359.0814 | 2284.3145 | 31.4917 | 33.8793 | 45.7087 | 29.062
1024 | 1024 | 200 | 5601.3218 | 7164.6444 | 9759.7274 | 9973.761 | 2506.5382 | 34.1509 | 36.8482 | 47.3977 | 31.3479
1024 | 1024 | 220 | 5765.0466 | 6812.0624 | 9268.1164 | 9568.8539 | 2427.6854 | 36.6801 | 44.8753 | 59.2866 | 33.8869
1024 | 1024 | 240 | 5977.8706 | 8560.9262 | 10962.5794 | 11223.5732 | 2998.3279 | 38.5824 | 46.897 | 63.2478 | 35.1035
1024 | 1024 | 260 | 5924.4779 | 8984.0272 | 11400.7926 | 11695.2969 | 3205.703 | 42.2248 | 44.6332 | 435.7896 | 38.5439
1024 | 1024 | 280 | 5992.2752 | 8670.0704 | 11786.1433 | 11936.6722 | 3289.3445 | 45.5314 | 53.4307 | 458.9014 | 41.0983
1024 | 1024 | 300 | 6122.6017 | 9101.3209 | 11989.2488 | 12393.7334 | 3453.6618 | 48.463 | 57.2552 | 80.31 | 43.1878
2048 | 1023.8867 | 300 | 4379.1376 | 19061.0341 | 26454.0757 | 27070.2685 | 6993.2682 | 57.2607 | 82.6079 | 9869.0379 | 55.5531
2048 | 1024 | 5 | 371.8412 | 530.7122 | 618.7432 | 618.7776 | 231.0776 | 13.5401 | 14.1017 | 19.3714 | 13.183
2048 | 1024 | 10 | 701.1138 | 1238.6943 | 1239.9364 | 1240.1186 | 417.1526 | 14.0772 | 14.6064 | 20.34 | 13.7832
2048 | 1024 | 15 | 997.4494 | 1142.4911 | 1480.8989 | 1481.5805 | 448.3493 | 14.7506 | 15.6948 | 44.2124 | 14.4495
2048 | 1024 | 20 | 1227.9242 | 1654.6715 | 2200.6261 | 2205.0631 | 589.5896 | 15.848 | 16.5347 | 25.2643 | 15.4394
2048 | 1024 | 25 | 1469.3057 | 2095.7451 | 2465.069 | 2465.8717 | 672.3234 | 16.4931 | 17.3421 | 27.9229 | 16.0528
2048 | 1024 | 30 | 1704.5583 | 2582.8568 | 3287.3823 | 3288.1471 | 856.1514 | 16.8326 | 17.698 | 31.6576 | 16.3498
2048 | 1024 | 35 | 1818.2229 | 2920.4872 | 3987.7949 | 3994.2047 | 973.6592 | 18.4085 | 19.2586 | 29.5845 | 17.753
2048 | 1024 | 40 | 2057.1297 | 3512.5048 | 4238.6076 | 4241.6819 | 1041.5032 | 18.6248 | 20.6083 | 30.0228 | 17.8537
2048 | 1024 | 45 | 2264.7432 | 3788.326 | 4802.9283 | 4807.7567 | 1137.0969 | 18.756 | 19.7659 | 33.138 | 18.0617
2048 | 1024 | 50 | 2432.5931 | 4021.9299 | 5453.9696 | 5532.403 | 1349.7881 | 19.1143 | 20.2283 | 33.9628 | 18.3992
2048 | 1024 | 55 | 2642.722 | 3985.6596 | 5180.5348 | 5199.557 | 1241.6774 | 19.5714 | 21.8276 | 32.3069 | 18.8047
2048 | 1024 | 60 | 2699.332 | 4632.4569 | 6245.0699 | 6260.7664 | 1435.5907 | 20.6854 | 22.526 | 36.4652 | 19.8394
2048 | 1024 | 70 | 2849.1653 | 5543.0357 | 7046.4667 | 7230.6961 | 1639.3908 | 23.0646 | 24.4942 | 40.3712 | 21.8015
2048 | 1024 | 80 | 3081.601 | 6350.5612 | 8539.632 | 8639.6616 | 1876.5606 | 23.7732 | 25.216 | 38.0192 | 22.6574
2048 | 1024 | 90 | 3411.7851 | 6647.4336 | 8966.0146 | 9149.9279 | 2051.2134 | 24.2828 | 27.2014 | 44.7694 | 22.8151
2048 | 1024 | 100 | 3436.8625 | 7375.8511 | 9683.4242 | 10018.7055 | 2318.4788 | 26.9784 | 30.2324 | 57.3263 | 25.1947
2048 | 1024 | 120 | 3858.5287 | 8433.1039 | 11263.0681 | 11420.8996 | 2564.7298 | 28.0214 | 30.7675 | 45.5652 | 26.6348
2048 | 1024 | 140 | 3951.348 | 10677.8456 | 14285.1236 | 14287.5303 | 3221.2676 | 31.878 | 34.7962 | 60.3718 | 29.8751
2048 | 1024 | 160 | 4208.0411 | 10932.2374 | 15205.0501 | 15454.6503 | 3371.4152 | 34.0691 | 37.1322 | 58.3156 | 31.8992
2048 | 1024 | 180 | 4329.7614 | 12931.5753 | 17275.7167 | 17501.8535 | 3958.8665 | 37.0942 | 40.3353 | 57.4263 | 34.6807
2048 | 1024 | 200 | 4384.5095 | 14290.7157 | 19734.5182 | 19793.7567 | 4373.2798 | 40.9338 | 43.0583 | 52.9365 | 37.8712
2048 | 1024 | 220 | 4627.9713 | 14152.1902 | 19339.2525 | 19651.0839 | 4472.9077 | 42.7544 | 51.7261 | 68.7112 | 39.6293
2048 | 1024 | 240 | 4540.6673 | 16415.0479 | 23003.0085 | 23650.0298 | 5234.8826 | 47.5388 | 55.9085 | 76.8025 | 43.4624
2048 | 1024 | 260 | 4620.1131 | 18763.7806 | 25144.9842 | 25475.6001 | 5785.2257 | 50.0588 | 52.9103 | 428.3297 | 46.1637
2048 | 1024 | 280 | 4654.4509 | 18615.9842 | 25456.3667 | 26212.0815 | 6203.0824 | 53.671 | 70.7566 | 813.9677 | 49.2646
4096 | 1024 | 5 | 354.7699 | 1175.5916 | 1274.4164 | 1274.4811 | 397.5709 | 13.8647 | 14.3871 | 19.8904 | 13.6012
4096 | 1024 | 10 | 648.7695 | 2034.1813 | 2473.1292 | 2477.7798 | 677.2062 | 14.7706 | 15.4009 | 22.6371 | 14.4914
4096 | 1024 | 15 | 896.5472 | 2767.8497 | 3446.5255 | 3455.7005 | 888.2508 | 16.0307 | 17.16 | 28.8078 | 15.4613
4096 | 1024 | 20 | 1060.6585 | 3965.0291 | 4917.9462 | 4934.9476 | 1187.6803 | 17.5907 | 18.7362 | 32.806 | 17.0507
4096 | 1024 | 25 | 1256.2494 | 4961.6614 | 6104.8283 | 6128.4343 | 1467.5859 | 18.1887 | 20.2389 | 36.7421 | 17.6881
4096 | 1024 | 30 | 1438.5616 | 5477.2987 | 7100.7208 | 7112.5321 | 1653.8368 | 18.7447 | 19.8649 | 35.3669 | 18.2823
4096 | 1024 | 35 | 1530.2489 | 5505.8861 | 6648.8049 | 6683.4227 | 1615.529 | 21.0768 | 22.3718 | 37.4286 | 20.4368
4096 | 1024 | 40 | 1667.6405 | 6812.2354 | 9185.9418 | 9239.9716 | 1956.9921 | 21.3896 | 22.8873 | 51.8613 | 20.6945
4096 | 1024 | 45 | 1768.3112 | 7627.9206 | 9908.5459 | 10021.3426 | 2265.7067 | 22.6022 | 24.1324 | 53.7607 | 21.7587
4096 | 1024 | 50 | 1931.7512 | 7965.4699 | 10809.9492 | 10876.9215 | 2359.1305 | 22.6941 | 23.9347 | 41.4851 | 21.9496
4096 | 1024 | 55 | 2052.9818 | 8404.2662 | 11332.6589 | 11390.0563 | 2391.9165 | 23.4683 | 24.7456 | 50.6728 | 22.6118
4096 | 1024 | 60 | 2120.7099 | 9446.3722 | 12769.5022 | 12862.2245 | 2675.1952 | 24.4385 | 26.3276 | 57.5775 | 23.5554
4096 | 1024 | 70 | 2131.0829 | 11328.7756 | 15711.6116 | 16061.8701 | 3225.6396 | 28.1138 | 30.916 | 55.3068 | 27.0049
4096 | 1024 | 80 | 2313.1903 | 13700.122 | 18375.1579 | 18745.149 | 3842.5093 | 28.9547 | 30.8381 | 60.2084 | 27.6727
4096 | 1024 | 90 | 2521.6939 | 13685.6221 | 18535.4273 | 18928.3557 | 3988.9696 | 29.9903 | 32.7606 | 61.4468 | 28.6452
4096 | 1024 | 100 | 2506.1435 | 16644.8985 | 21938.0229 | 21940.4151 | 4634.2633 | 33.7091 | 37.0384 | 56.2431 | 31.8453
4096 | 1024 | 120 | 2810.5704 | 18127.8553 | 23770.9215 | 24492.3623 | 5189.9249 | 35.2035 | 39.3372 | 59.0074 | 33.4809
4096 | 1024 | 140 | 2804.3036 | 22477.9343 | 30784.6315 | 30933.7631 | 6367.1925 | 40.5971 | 44.0521 | 66.5367 | 38.5268
4096 | 1024 | 160 | 2996.5047 | 23524.8344 | 32440.8642 | 32568.8254 | 6818.2989 | 43.5348 | 45.5393 | 71.2661 | 41.1869
4096 | 1024 | 180 | 2561.8917 | 27589.3673 | 38260.9379 | 39473.7029 | 8685.5744 | 48.9555 | 56.5357 | 20388.3978 | 49.3167
4096 | 1024 | 200 | 2050.0613 | 31821.4688 | 43413.0286 | 44736.4462 | 14195.8072 | 48.8208 | 492.7517 | 49185.9435 | 54.6241
6144 | 1024 | 5 | 342.0256 | 1715.2411 | 1915.7008 | 1917.6992 | 574.1028 | 14.1471 | 15.0906 | 21.1666 | 13.8658
6144 | 1024 | 10 | 603.0724 | 2948.5593 | 3742.2817 | 3742.4039 | 944.3159 | 15.4873 | 16.1579 | 20.8541 | 15.2087
6144 | 1024 | 15 | 819.1762 | 4304.2848 | 5531.8497 | 5593.1993 | 1312.3814 | 16.6876 | 18.0886 | 30.0991 | 16.2841
6144 | 1024 | 20 | 951.8577 | 5091.0933 | 7036.4535 | 7128.0404 | 1578.9472 | 18.9009 | 19.982 | 32.4369 | 18.4597
6144 | 1024 | 25 | 1109.7241 | 6794.404 | 9308.4253 | 9309.4613 | 2039.9467 | 19.7541 | 20.7428 | 40.9462 | 19.2152
6144 | 1024 | 30 | 1257.0121 | 8217.6841 | 10640.8616 | 10687.5476 | 2342.5762 | 20.6056 | 21.46 | 40.6501 | 20.0718
6144 | 1024 | 35 | 1235.1709 | 9660.0618 | 12768.5714 | 13064.0885 | 2714.2366 | 24.3785 | 25.5687 | 49.5161 | 23.7085
6144 | 1024 | 40 | 1407.7974 | 8567.3985 | 12420.4285 | 12721.0384 | 2602.8667 | 24.9394 | 26.1675 | 63.9948 | 23.9184
6144 | 1024 | 45 | 1488.6453 | 12542.6336 | 16481.4009 | 16742.5654 | 3438.5865 | 24.9783 | 26.2552 | 50.8775 | 24.3217
6144 | 1024 | 50 | 1594.1852 | 12451.6964 | 17049.2749 | 17507.2752 | 3580.1615 | 25.8645 | 28.5542 | 61.3526 | 25.1358
6144 | 1024 | 55 | 1686.9432 | 13153.2839 | 17756.2956 | 18291.2948 | 3615.8258 | 27.0222 | 29.2364 | 57.7707 | 26.0558
6144 | 1024 | 60 | 1782.3594 | 14296.4654 | 18834.6832 | 19470.9302 | 3952.406 | 27.6259 | 30.5256 | 63.9901 | 26.662
6144 | 1024 | 70 | 1758.9411 | 17207.921 | 23527.8153 | 24237.0717 | 4787.2136 | 32.4829 | 33.822 | 62.4297 | 31.1792
6144 | 1024 | 80 | 1896.0107 | 19841.4672 | 27715.2109 | 28419.2367 | 5516.624 | 33.3427 | 34.4469 | 64.4756 | 32.0926
6144 | 1024 | 90 | 1972.6498 | 21342.9423 | 30424.9516 | 31128.8421 | 6103.6961 | 35.8077 | 38.7575 | 79.4632 | 34.4106
6144 | 1024 | 100 | 1934.3309 | 24316.7345 | 34755.2889 | 35267.8653 | 6934.055 | 40.7111 | 43.0635 | 64.4579 | 39.1362
6144 | 1024 | 120 | 1980.5823 | 26865.2722 | 38172.3203 | 38922.6089 | 8989.6933 | 43.3394 | 46.3346 | 10115.2952 | 42.6301
6144 | 1024 | 140 | 1348.4549 | 41140.3821 | 94519.4092 | 96148.7875 | 22421.5557 | 33.9428 | 43.1373 | 83.3148 | 20.2889
8192 | 1024 | 5 | 322.7508 | 2365.345 | 2574.5372 | 2576.7704 | 756.4133 | 14.8122 | 17.3177 | 21.9304 | 14.5276
8192 | 1024 | 10 | 569.1932 | 4122.3524 | 5066.1923 | 5071.2014 | 1301.1724 | 16.0165 | 17.0565 | 98.5298 | 15.7033
8192 | 1024 | 15 | 747.8634 | 5993.9889 | 7680.7169 | 7691.2387 | 1803.3248 | 17.8435 | 19.8686 | 31.176 | 17.3058
8192 | 1024 | 20 | 835.0143 | 7776.5547 | 10208.0984 | 10224.4392 | 2427.8962 | 20.7226 | 22.8073 | 38.722 | 20.205
8192 | 1024 | 25 | 983.0407 | 9550.6315 | 12736.1996 | 12766.9821 | 2801.1716 | 21.456 | 23.8954 | 42.3142 | 20.8937
8192 | 1024 | 30 | 1093.6392 | 11325.9102 | 14815.7667 | 14815.8389 | 3235.4898 | 22.7513 | 26.4917 | 43.3868 | 22.2091
8192 | 1024 | 35 | 1069.652 | 12606.6199 | 17084.0859 | 17188.7402 | 3577.2291 | 27.5697 | 32.1657 | 53.2584 | 26.7686
8192 | 1024 | 40 | 1194.8777 | 13259.026 | 18601.6293 | 18776.1011 | 3799.4479 | 27.6358 | 31.2284 | 55.0232 | 26.901
8192 | 1024 | 45 | 1293.2236 | 14560.5592 | 20617.2633 | 20904.3745 | 4083.2763 | 28.2516 | 32.4265 | 363.0195 | 27.4639
8192 | 1024 | 50 | 1361.737 | 17812.1453 | 24059.2116 | 24421.8228 | 4924.3977 | 28.9858 | 32.9805 | 74.2144 | 28.1227
8192 | 1024 | 55 | 1439.6002 | 18849.8905 | 25259.1882 | 25736.3358 | 5137.9389 | 30.0068 | 34.5812 | 60.4587 | 29.09
8192 | 1024 | 60 | 1491.3394 | 20857.9913 | 27878.0077 | 28045.01 | 5766.1003 | 31.3195 | 35.6936 | 54.0055 | 30.3049
8192 | 1024 | 70 | 1469.0507 | 22344.2775 | 31381.7217 | 32151.9169 | 6395.6282 | 37.5921 | 40.6621 | 79.1423 | 36.2979
8192 | 1024 | 80 | 1569.4635 | 27476.8258 | 35926.3436 | 36381.9548 | 7429.1721 | 39.33 | 43.4869 | 75.7008 | 38.0088
8192 | 1024 | 90 | 1459.5489 | 29468.2263 | 40386.525 | 41571.0414 | 10038.5541 | 40.7595 | 48.5916 | 9057.5231 | 40.4181

## 72B-H200-2测试数据
输入长度 | 输出长度 | 并发数 | 输出tokens总吞吐 | 首tokens时延TP90（ms） | 首tokens时延TP99（ms） | 最大首tokens时延（ms） | 平均首tokens时延（ms） | 增量时延TP90（ms） | 增量时延TP99（ms） | 最大增量时延（ms） | 平均增量时延（ms）
512 | 1024 | 5 | 209.3155 | 349.4736 | 350.9279 | 351.1479 | 153.7845 | 24.1466 | 24.9464 | 35.1216 | 23.7371
512 | 1024 | 10 | 415.5278 | 611.4781 | 612.6537 | 612.8046 | 254.9109 | 24.3063 | 25.2668 | 33.4321 | 23.8163
512 | 1024 | 15 | 634.2629 | 887.6477 | 889.2093 | 889.4015 | 360.0238 | 23.6814 | 24.4661 | 38.7002 | 23.2936
512 | 1024 | 20 | 769.3983 | 1124.5884 | 1262.7972 | 1266.0793 | 465.7083 | 26.3056 | 27.7819 | 42.6676 | 25.5012
512 | 1024 | 25 | 973.0574 | 1197.6324 | 1458.4177 | 1458.8735 | 508.5772 | 25.702 | 26.7372 | 35.8407 | 25.1109
512 | 1024 | 30 | 1150.8507 | 1756.964 | 1763.8241 | 1764.0584 | 680.3303 | 25.928 | 26.9053 | 47.445 | 25.2894
512 | 1024 | 35 | 1298.1447 | 1954.2833 | 1961.9686 | 1962.9021 | 647.0389 | 27.089 | 28.0882 | 42.6423 | 26.1898
512 | 1024 | 40 | 1445.6887 | 2150.88 | 2301.3525 | 2303.9569 | 723.522 | 27.6037 | 28.5268 | 51.7157 | 26.7677
512 | 1024 | 45 | 1610.754 | 2157.5257 | 2495.7917 | 2500.4083 | 772.7088 | 27.8174 | 29.5313 | 53.2824 | 26.9631
512 | 1024 | 50 | 1761.0618 | 2998.3542 | 3002.7376 | 3042.7692 | 852.2911 | 28.0666 | 29.4862 | 39.3118 | 27.2247
512 | 1024 | 55 | 1935.3691 | 2211.9568 | 2957.749 | 2966.7938 | 850.8721 | 28.2042 | 29.8188 | 39.4266 | 27.267
512 | 1024 | 60 | 2063.6052 | 3162.6848 | 3478.1624 | 3492.3115 | 911.9767 | 28.7674 | 30.6885 | 62.1212 | 27.7354
512 | 1024 | 70 | 2246.7127 | 3161.6446 | 4088.9531 | 4105.0868 | 1103.3457 | 30.8694 | 32.3441 | 264.2454 | 29.5528
512 | 1024 | 80 | 2526.6828 | 4204.204 | 4559.5123 | 4583.8803 | 1150.0532 | 31.2275 | 32.571 | 46.2358 | 29.9023
512 | 1024 | 90 | 2726.5678 | 4172.3898 | 4798.3844 | 4801.1306 | 1212.117 | 32.7645 | 34.4581 | 50.2116 | 31.124
512 | 1024 | 100 | 2874.7061 | 4260.9864 | 5749.1902 | 5750.4565 | 1410.281 | 34.2526 | 36.1445 | 48.8453 | 32.6055
512 | 1024 | 120 | 3267.0226 | 5354.248 | 6799.023 | 6832.1196 | 1724.6833 | 36.0073 | 38.4891 | 54.782 | 34.0682
512 | 1024 | 140 | 3491.7798 | 6255.6004 | 7800.3907 | 7801.6924 | 1870.4348 | 39.3243 | 40.9821 | 59.2001 | 37.0639
512 | 1024 | 160 | 3827.9734 | 6207.5399 | 8302.683 | 8514.647 | 2102.7684 | 40.9531 | 43.0583 | 67.5528 | 38.4905
512 | 1024 | 180 | 3930.5184 | 7192.6075 | 8836.8684 | 8838.416 | 2126.6652 | 45.2204 | 47.6181 | 66.0973 | 42.3469
512 | 1024 | 200 | 4083.9623 | 8215.1705 | 10943.1929 | 10944.776 | 2561.1049 | 48.3614 | 50.7887 | 69.5545 | 44.7723
512 | 1024 | 220 | 4149.1751 | 7300.0167 | 10353.9775 | 10555.3688 | 2457.885 | 52.6855 | 59.012 | 75.773 | 48.8464
512 | 1024 | 240 | 4221.9223 | 9579.8827 | 12100.8175 | 12106.6302 | 2940.3735 | 56.0257 | 64.8781 | 92.1505 | 52.0255
512 | 1024 | 260 | 4271.1598 | 10255.3652 | 12887.4704 | 12889.4016 | 3131.9158 | 60.2558 | 63.1606 | 90.371 | 55.6855
512 | 1024 | 280 | 4000.4461 | 10397.4705 | 14216.1 | 14219.2925 | 4066.6325 | 62.671 | 72.0204 | 10019.3733 | 60.2149
512 | 1024 | 300 | 3815.1281 | 11352.094 | 14395.5807 | 14399.2483 | 4722.8213 | 66.2403 | 77.5509 | 17326.2649 | 65.3105
1024 | 1024 | 5 | 207.2974 | 534.7743 | 535.2482 | 535.2973 | 189.7568 | 24.2923 | 25.15 | 30.9083 | 23.9041
1024 | 1024 | 10 | 413.5455 | 914.6153 | 915.3273 | 915.3853 | 354.9371 | 24.1339 | 24.9152 | 29.2312 | 23.8219
1024 | 1024 | 15 | 615.8076 | 1784.4728 | 1785.8859 | 1785.9808 | 550.3257 | 24.0646 | 25.006 | 38.5643 | 23.6953
1024 | 1024 | 20 | 757.1853 | 2309.3245 | 2450.2002 | 2450.7417 | 698.5803 | 26.0182 | 27.0939 | 47.8405 | 25.5102
1024 | 1024 | 25 | 935.9575 | 2648.5879 | 2943.7633 | 2944.2083 | 834.4401 | 26.1403 | 27.5024 | 59.5056 | 25.6258
1024 | 1024 | 30 | 1112.2436 | 3346.4757 | 3833.3475 | 3841.9848 | 993.9136 | 26.088 | 27.5012 | 40.4615 | 25.5729
1024 | 1024 | 35 | 1208.2063 | 3353.6858 | 4483.6562 | 4502.1587 | 1139.7911 | 28.1143 | 29.5685 | 45.1928 | 27.2672
1024 | 1024 | 40 | 1358.3376 | 4217.7301 | 4839.6614 | 4851.8185 | 1163.6469 | 28.4718 | 29.462 | 43.4452 | 27.6885
1024 | 1024 | 45 | 1525.389 | 4239.1621 | 5245.409 | 5284.5685 | 1266.2812 | 28.3711 | 30.757 | 45.9641 | 27.5915
1024 | 1024 | 50 | 1655.858 | 5231.1821 | 6104.0632 | 6117.2774 | 1407.8144 | 28.899 | 31.1839 | 42.7186 | 27.9909
1024 | 1024 | 55 | 1797.917 | 5239.8926 | 6250.7732 | 6298.2792 | 1466.0729 | 29.2292 | 30.951 | 43.0335 | 28.309
1024 | 1024 | 60 | 1913.6441 | 5243.923 | 6656.363 | 6672.3564 | 1643.89 | 29.9121 | 32.5343 | 47.9059 | 28.8739
1024 | 1024 | 70 | 2071.3616 | 6269.7377 | 8052.8907 | 8075.0727 | 1817.4055 | 32.0836 | 33.8176 | 223.4564 | 30.8591
1024 | 1024 | 80 | 2272.2592 | 6681.8112 | 8697.498 | 8896.4902 | 1936.8506 | 33.3866 | 35.3888 | 52.1777 | 31.9601
1024 | 1024 | 90 | 2446.8742 | 7416.7716 | 10110.6674 | 10136.3511 | 2208.1932 | 34.5798 | 38.3583 | 46.0395 | 33.0651
1024 | 1024 | 100 | 2540.2583 | 9292.6401 | 11302.2395 | 11673.6505 | 2600.9415 | 36.7733 | 39.1712 | 56.9272 | 35.0557
1024 | 1024 | 120 | 2886.4108 | 10299.6614 | 13083.2796 | 13084.1891 | 2800.9624 | 38.5707 | 41.1673 | 58.8267 | 36.7858
1024 | 1024 | 140 | 3053.1084 | 11682.8032 | 15735.603 | 16035.7592 | 3360.7401 | 42.1054 | 44.0032 | 63.1837 | 39.9926
1024 | 1024 | 160 | 3351.3021 | 13471.7061 | 17638.9222 | 17641.8248 | 3806.9522 | 43.7795 | 45.4858 | 63.151 | 41.2327
1024 | 1024 | 180 | 3400.2793 | 14364.2458 | 19318.0288 | 19320.4503 | 4130.1906 | 48.6909 | 51.087 | 71.7833 | 45.775
1024 | 1024 | 200 | 3263.8078 | 14604.6332 | 20606.1148 | 20710.1999 | 4664.9497 | 52.3029 | 55.479 | 5518.0105 | 50.7402
1024 | 1024 | 220 | 3024.3162 | 16703.5335 | 23692.0438 | 23695.1866 | 6866.0715 | 55.7117 | 69.838 | 15861.5222 | 56.3527
1024 | 1024 | 240 | 2864.1534 | 16628.9093 | 24132.6677 | 24245.5576 | 8203.4972 | 58.5536 | 75.9429 | 25793.4517 | 61.7763
1024 | 1024 | 260 | 2615.1965 | 20534.3611 | 27650.837 | 28048.5005 | 10455.8768 | 60.5778 | 75.4744 | 39220.3957 | 66.8392
2048 | 1024 | 5 | 205.8227 | 1044.2593 | 1044.7213 | 1044.7817 | 323.3123 | 24.1667 | 24.9253 | 29.6625 | 23.8937
2048 | 1024 | 10 | 398.7437 | 1628.7393 | 2079.2841 | 2079.2988 | 613.4067 | 24.6302 | 25.4778 | 46.0936 | 24.3124
2048 | 1024 | 15 | 580.0378 | 3361.1335 | 3854.739 | 3855.368 | 989.7895 | 24.926 | 25.7808 | 38.1583 | 24.4938
2048 | 1024 | 20 | 708.6186 | 4391.2737 | 4885.8648 | 4886.9721 | 1234.7072 | 27.0446 | 31.3882 | 42.9698 | 26.4904
2048 | 1024 | 25 | 871.6748 | 4672.8916 | 6205.4462 | 6206.1765 | 1461.3714 | 27.0151 | 28.6744 | 41.5261 | 26.4949
2048 | 1024 | 30 | 1020.8516 | 5707.5794 | 7229.4131 | 7238.0766 | 1634.9599 | 27.5177 | 28.7467 | 41.9033 | 26.8393
2048 | 1024 | 35 | 1094.9132 | 6455.5468 | 8238.7033 | 8249.5768 | 1820.9384 | 29.8161 | 30.9301 | 265.8129 | 29.0664
2048 | 1024 | 40 | 1220.302 | 7480.6131 | 9730.3547 | 9799.6991 | 2103.4923 | 30.1103 | 32.1066 | 48.6176 | 29.2791
2048 | 1024 | 45 | 1355.6786 | 8480.8679 | 10272.6808 | 10288.1683 | 2300.5358 | 30.4303 | 31.5171 | 44.3722 | 29.5803
2048 | 1024 | 50 | 1456.8978 | 9746.4961 | 11933.3815 | 12090.2391 | 2547.3079 | 30.9762 | 32.168 | 50.4867 | 30.0978
2048 | 1024 | 55 | 1575.7887 | 9492.7129 | 12069.893 | 12082.6323 | 2630.1767 | 31.554 | 33.9233 | 49.2434 | 30.5842
2048 | 1024 | 60 | 1637.8914 | 10880.0411 | 14824.4589 | 14920.3221 | 3108.362 | 32.3281 | 34.2173 | 51.6279 | 31.3801
2048 | 1024 | 70 | 1751.6786 | 12803.6738 | 16864.3557 | 16969.5396 | 3371.0913 | 35.3717 | 37.9934 | 51.8479 | 33.9861
2048 | 1024 | 80 | 1915.1156 | 13552.2121 | 18004.753 | 18240.7264 | 3724.2985 | 36.5821 | 37.8563 | 54.8404 | 35.3107
2048 | 1024 | 90 | 2054.2891 | 15613.7809 | 21311.983 | 21344.2966 | 4263.1793 | 37.8669 | 40.3039 | 59.1191 | 36.2596
2048 | 1024 | 100 | 2132.3185 | 15909.8668 | 21919.9347 | 21923.9343 | 4448.3738 | 41.0569 | 43.5178 | 74.8585 | 39.0487
2048 | 1024 | 120 | 2383.8532 | 18672.255 | 26842.2278 | 27330.2147 | 5176.2475 | 42.734 | 46.0601 | 73.8886 | 40.7285
2048 | 1024 | 140 | 2018.3071 | 23794.4924 | 31774.6114 | 31821.5707 | 8431.4936 | 47.828 | 52.5615 | 13857.793 | 48.6011
2048 | 1024 | 160 | 1776.367 | 26097.0652 | 36509.5816 | 36678.0238 | 15019.1562 | 48.2666 | 54.0199 | 32387.5031 | 54.9528
4096 | 1024 | 30 | 864.3924 | 11722.7144 | 15757.4651 | 15798.2373 | 3286.8773 | 29.8083 | 31.172 | 97.4743 | 29.2832
4096 | 1024 | 5 | 198.0644 | 2656.3637 | 2678.2257 | 2681.7546 | 779.6111 | 24.5327 | 25.2989 | 32.1606 | 24.2899
4096 | 1024 | 10 | 369.7989 | 4554.2753 | 5494.8163 | 5502.4189 | 1362.3092 | 25.4851 | 26.3505 | 32.1469 | 25.1273
4096 | 1024 | 15 | 532.9345 | 6316.7042 | 7362.2699 | 7376.0324 | 1764.9626 | 25.9563 | 27.8967 | 38.7137 | 25.5763
4096 | 1024 | 20 | 624.0154 | 8021.0012 | 10517.7655 | 10518.0516 | 2310.0224 | 28.8911 | 29.9827 | 42.8035 | 28.4228
4096 | 1024 | 25 | 760.7645 | 8980.8858 | 12086.0435 | 12118.6021 | 2502.5073 | 29.2395 | 30.4619 | 47.7335 | 28.6666
4096 | 1024 | 35 | 888.1666 | 13666.117 | 18328.6407 | 18366.3658 | 3817.6476 | 33.9011 | 35.1715 | 62.3895 | 33.0558
4096 | 1024 | 40 | 1001.4329 | 13735.0793 | 19250.5003 | 19375.8542 | 3899.0914 | 34.2213 | 36.2189 | 62.1302 | 33.3167
4096 | 1024 | 45 | 1092.8303 | 16243.3566 | 22462.4509 | 22560.2718 | 4412.7415 | 34.3645 | 35.9908 | 59.1246 | 33.4696
4096 | 1024 | 50 | 1161.5828 | 19191.2402 | 25424.5963 | 25519.3487 | 5088.6534 | 35.1439 | 37.3622 | 71.5418 | 34.2671
4096 | 1024 | 55 | 1235.7077 | 20463.99 | 27089.1977 | 27231.3795 | 5387.1746 | 36.1405 | 39.3405 | 62.5966 | 35.1502
4096 | 1024 | 60 | 1308.4839 | 20530.9407 | 27814.439 | 28328.4731 | 5610.0407 | 37.0601 | 39.051 | 64.9201 | 36.0175
4096 | 1024 | 70 | 1368.7179 | 25068.545 | 32347.7075 | 32547.7193 | 6504.8484 | 41.3007 | 43.9692 | 74.2611 | 39.9087
4096 | 1024 | 80 | 1134.0006 | 29199.358 | 40234.1578 | 40897.8864 | 11003.9363 | 42.8706 | 46.5917 | 15848.1172 | 44.1572
6144 | 1024 | 5 | 189.7024 | 3718.1915 | 4027.3904 | 4027.4495 | 1099.7656 | 25.3733 | 26.328 | 33.8752 | 24.9362
6144 | 1024 | 10 | 347.1249 | 6546.1148 | 7857.3024 | 8011.4448 | 1851.1966 | 26.3754 | 27.4584 | 35.3152 | 26.0376
6144 | 1024 | 15 | 483.7312 | 9199.7027 | 11878.153 | 12007.2128 | 2577.139 | 27.4508 | 28.895 | 41.6453 | 26.8894
6144 | 1024 | 20 | 559.195 | 11859.6277 | 15982.61 | 16005.2664 | 3304.7046 | 30.7882 | 31.8656 | 45.9247 | 30.3017
6144 | 1024 | 25 | 668.5027 | 14705.425 | 20158.5111 | 20158.6791 | 4171.3648 | 30.9376 | 32.3094 | 49.0338 | 30.4473
6144 | 1024 | 30 | 764.7942 | 17136.592 | 23235.8084 | 23249.7504 | 4491.2037 | 31.9243 | 34.395 | 51.7402 | 31.3212
6144 | 1024 | 35 | 774.4545 | 19924.0689 | 25582.888 | 25704.8983 | 5020.6883 | 37.396 | 38.4573 | 65.3952 | 36.5142
6144 | 1024 | 40 | 835.2355 | 23261.5995 | 31402.4917 | 31965.8785 | 6142.6272 | 37.7924 | 39.9681 | 70.6814 | 37.0519
6144 | 1024 | 45 | 916.1018 | 25142.9463 | 34020.5688 | 34426.7293 | 6606.7402 | 38.343 | 40.9362 | 68.4042 | 37.4714
6144 | 1024 | 50 | 985.3263 | 26620.6029 | 36155.6814 | 36829.9952 | 7090.0139 | 39.2071 | 41.3348 | 70.4929 | 38.2234
6144 | 1024 | 55 | 924.3497 | 30141.5122 | 41540.5006 | 42429.3718 | 9025.0343 | 40.1376 | 43.5757 | 7473.0369 | 40.3213
6144 | 1024 | 60 | 605.2976 | 33376.1235 | 46234.2975 | 47560.405 | 23199.0158 | 40.801 | 45.5956 | 34804.558 | 45.9392
8192 | 1024 | 5 | 185.1367 | 5036.8218 | 5485.4278 | 5488.9942 | 1465.3233 | 25.3726 | 26.2644 | 35.4247 | 25.0963
8192 | 1024 | 10 | 330.0781 | 8813.9534 | 10870.6156 | 10879.9474 | 2512.7476 | 26.86 | 29.5825 | 37.4637 | 26.5499
8192 | 1024 | 15 | 447.0221 | 12678.9141 | 16342.4439 | 16359.2288 | 3531.3159 | 28.3336 | 29.902 | 40.1055 | 27.959
8192 | 1024 | 20 | 505.0572 | 16447.7231 | 21712.8684 | 21738.0714 | 4478.0902 | 32.7514 | 35.389 | 42.7251 | 32.2269
8192 | 1024 | 25 | 598.5288 | 20370.372 | 27265.5937 | 27315.364 | 5667.3189 | 32.9442 | 35.2894 | 54.553 | 32.356
8192 | 1024 | 30 | 667.035 | 24145.2134 | 32642.2271 | 32733.7012 | 6475.0552 | 34.4733 | 38.5723 | 52.8842 | 33.901
8192 | 1024 | 35 | 656.5521 | 27857.7633 | 37937.9669 | 38094.3836 | 7377.1713 | 41.435 | 45.5601 | 77.6034 | 40.4548
8192 | 1024 | 40 | 736.3083 | 30529.9974 | 39951.5152 | 40286.9786 | 7860.8593 | 41.8005 | 43.7467 | 68.9171 | 40.7705
8192 | 1024 | 45 | 560.4023 | 33199.7503 | 45142.8638 | 45680.2049 | 17616.5645 | 42.3227 | 46.0826 | 22164.6283 | 44.2291

## 72B-H200-4测试数据
输入长度 | 输出长度 | 并发数 | 输出tokens总吞吐 | 首tokens时延TP90（ms） | 首tokens时延TP99（ms） | 最大首tokens时延（ms） | 平均首tokens时延（ms） | 增量时延TP90（ms） | 增量时延TP99（ms） | 最大增量时延（ms） | 平均增量时延（ms）
512 | 1024 | 5 | 335.521 | 158.4857 | 158.9366 | 158.9949 | 87.1274 | 15.0615 | 15.7067 | 37.1836 | 14.8152
512 | 1024 | 10 | 651.9694 | 283.2683 | 284.203 | 284.2462 | 143.1167 | 15.4415 | 16.2017 | 32.8274 | 15.1929
512 | 1024 | 15 | 936.2042 | 506.6639 | 509.9542 | 510.7001 | 222.7604 | 16.1126 | 17.2872 | 35.552 | 15.7876
512 | 1024 | 20 | 1231.391 | 631.0718 | 633.8674 | 634.529 | 288.2659 | 16.2803 | 16.9986 | 29.7657 | 15.9469
512 | 1024 | 25 | 1437.9515 | 681.2212 | 890.0202 | 894.7998 | 335.3046 | 17.533 | 18.7018 | 31.6098 | 17.0007
512 | 1024 | 30 | 1710.1931 | 874.4199 | 883.1977 | 883.9844 | 343.0535 | 17.6706 | 18.783 | 26.4063 | 17.1411
512 | 1024 | 35 | 1954.6278 | 1196.9276 | 1200.0246 | 1206.2968 | 421.2972 | 17.9002 | 18.874 | 33.2398 | 17.3886
512 | 1024 | 40 | 2205.2921 | 1287.9763 | 1345.9118 | 1358.9636 | 462.5769 | 17.9907 | 19.4893 | 318.1257 | 17.5624
512 | 1024 | 45 | 2464.5221 | 1200.9211 | 1355.6992 | 1368.3364 | 459.0217 | 18.1734 | 19.2011 | 30.4784 | 17.6636
512 | 1024 | 50 | 2700.8024 | 1276.6905 | 1484.3355 | 1491.8135 | 504.4582 | 18.4556 | 19.9916 | 34.5456 | 17.8644
512 | 1024 | 55 | 2895.8609 | 1447.0925 | 1768.7201 | 1769.242 | 605.8488 | 18.9027 | 21.4697 | 33.5702 | 18.2293
512 | 1024 | 60 | 3085.9984 | 1294.3077 | 1808.4603 | 1824.8115 | 567.327 | 19.5109 | 20.8157 | 34.9416 | 18.6398
512 | 1024 | 70 | 3332.8529 | 1562.2505 | 2016.0007 | 2034.6377 | 618.8763 | 21.1386 | 22.2066 | 35.9419 | 20.1147
512 | 1024 | 80 | 3682.6899 | 1874.767 | 2035.5655 | 2050.8941 | 655.8902 | 21.7684 | 23.71 | 34.5894 | 20.7869
512 | 1024 | 90 | 4009.1918 | 1871.8647 | 2422.6495 | 2426.1694 | 750.1598 | 22.3718 | 23.954 | 39.0761 | 21.3405
512 | 1024 | 100 | 4198.3571 | 2745.1525 | 3142.809 | 3147.9468 | 982.9819 | 23.4692 | 25.8547 | 36.2452 | 22.3653
512 | 1024 | 120 | 4738.9518 | 2427.7731 | 3354.2191 | 3387.3405 | 982.1682 | 24.8951 | 27.3524 | 40.9616 | 23.729
512 | 1024 | 140 | 5140.9731 | 2513.5975 | 3636.5432 | 3704.061 | 1045.1095 | 26.745 | 30.3172 | 43.7419 | 25.5113
512 | 1024 | 160 | 5650.4091 | 3094.364 | 4158.8682 | 4160.9858 | 1289.3454 | 27.789 | 30.2346 | 52.9316 | 26.2857
512 | 1024 | 180 | 6027.1177 | 3632.4642 | 4588.0647 | 4590.5639 | 1435.3263 | 29.1794 | 32.0989 | 49.0489 | 27.5051
512 | 1024 | 200 | 5967.9336 | 4260.5498 | 5138.1786 | 5141.7412 | 1554.8251 | 33.1984 | 37.1131 | 69.6859 | 31.1284
512 | 1024 | 220 | 6104.2332 | 4742.2081 | 5840.5686 | 5843.6962 | 1731.7379 | 35.4726 | 43.4031 | 59.3238 | 33.1895
512 | 1024 | 240 | 6400.8331 | 4268.117 | 5838.2964 | 5841.3451 | 1767.3063 | 36.8903 | 45.223 | 66.3238 | 34.5311
512 | 1024 | 260 | 6687.161 | 4766.6014 | 5975.5698 | 6084.6465 | 1925.1473 | 38.4584 | 41.2477 | 59.7751 | 35.7021
512 | 1024 | 280 | 6772.9928 | 4876.4453 | 6642.858 | 6644.9285 | 2100.95 | 41.3131 | 51.5384 | 447.8044 | 37.9288
512 | 1024 | 300 | 6660.7063 | 5462.9984 | 7239.5109 | 7360.4486 | 2296.5463 | 44.8805 | 53.7422 | 87.8886 | 41.3818
1024 | 1024 | 5 | 334.578 | 391.7812 | 392.2462 | 392.3081 | 155.778 | 15.0413 | 16.0037 | 24.0361 | 14.7758
1024 | 1024 | 10 | 645.6181 | 609.056 | 610.1799 | 610.4416 | 245.9746 | 15.5146 | 16.1235 | 22.0212 | 15.2258
1024 | 1024 | 15 | 939.9462 | 997.945 | 1002.5721 | 1002.9402 | 339.6856 | 15.9652 | 16.8319 | 23.9234 | 15.55
1024 | 1024 | 20 | 1182.8872 | 1142.9166 | 1147.0446 | 1149.9507 | 384.7202 | 16.9578 | 18.0873 | 28.1562 | 16.4313
1024 | 1024 | 25 | 1407.6102 | 1293.3673 | 1575.6099 | 1576.0211 | 484.2256 | 17.5832 | 18.5347 | 32.0584 | 17.1329
1024 | 1024 | 30 | 1665.1023 | 1859.7558 | 1952.5158 | 1960.511 | 570.6403 | 17.631 | 18.912 | 32.8971 | 17.2428
1024 | 1024 | 35 | 1867.8202 | 1853.8617 | 2231.469 | 2232.6531 | 638.504 | 18.4361 | 19.482 | 31.9088 | 17.8548
1024 | 1024 | 40 | 2090.1971 | 2498.2771 | 2531.6293 | 2539.0577 | 841.1827 | 18.5153 | 19.4915 | 30.715 | 18.0237
1024 | 1024 | 45 | 2348.1804 | 1883.2567 | 2477.2003 | 2496.4037 | 702.9923 | 18.6618 | 19.6086 | 35.2852 | 18.1664
1024 | 1024 | 50 | 2511.0433 | 2513.666 | 3454.4585 | 3461.8056 | 882.1004 | 19.1616 | 20.7412 | 31.7116 | 18.5833
1024 | 1024 | 55 | 2769.356 | 2526.3329 | 3040.4479 | 3041.5879 | 807.3293 | 19.2493 | 21.7108 | 35.0912 | 18.6385
1024 | 1024 | 60 | 2937.5469 | 3029.3445 | 3543.4475 | 3556.7621 | 1019.3828 | 19.613 | 21.1119 | 34.3031 | 18.9395
1024 | 1024 | 70 | 3160.9799 | 3589.6108 | 4531.9259 | 4554.7409 | 1120.1843 | 21.2128 | 23.5268 | 34.3095 | 20.3456
1024 | 1024 | 80 | 3384.224 | 3554.2185 | 4309.9478 | 4335.0497 | 1082.2457 | 22.7961 | 26.7921 | 312.9329 | 21.8355
1024 | 1024 | 90 | 3748.1088 | 3625.4098 | 5012.1276 | 5041.9678 | 1250.6914 | 23.1125 | 25.1487 | 37.0613 | 21.905
1024 | 1024 | 100 | 3950.0405 | 4194.1524 | 5360.5891 | 5433.8407 | 1414.8104 | 23.9733 | 25.6331 | 34.9222 | 23.031
1024 | 1024 | 120 | 4498.5419 | 5004.3863 | 6404.1852 | 6405.661 | 1621.8981 | 25.2187 | 29.3096 | 41.2445 | 23.9471
1024 | 1024 | 140 | 4679.6605 | 5997.6739 | 7856.431 | 7857.9994 | 1945.0264 | 28.1044 | 31.4738 | 51.3138 | 26.5769
1024 | 1024 | 160 | 4963.1894 | 6522.5314 | 8567.7751 | 8616.852 | 2147.738 | 30.0332 | 32.6202 | 53.2102 | 28.4608
1024 | 1024 | 180 | 5207.7742 | 7134.6076 | 8880.9645 | 9036.691 | 2441.6074 | 32.0518 | 37.3423 | 418.8906 | 30.4805
1024 | 1024 | 200 | 5585.9552 | 7659.7874 | 10653.6239 | 10784.1097 | 2585.2237 | 33.2563 | 36.248 | 48.2238 | 31.2503
1024 | 1024 | 220 | 5707.3437 | 8295.0382 | 10971.0569 | 10974.0311 | 2929.8075 | 35.9225 | 44.5229 | 62.3632 | 33.6895
1024 | 1024 | 240 | 5746.8042 | 8946.635 | 12150.7949 | 12215.2963 | 3123.6499 | 38.943 | 47.344 | 63.9934 | 36.2874
1024 | 1024 | 260 | 5941.4723 | 10034.9254 | 13551.8463 | 13650.7711 | 3516.8942 | 40.0507 | 44.4013 | 63.9748 | 37.7135
1024 | 1024 | 280 | 5894.6935 | 11192.3134 | 14880.624 | 14883.595 | 3839.3567 | 44.0198 | 53.703 | 92.5849 | 40.9087
1024 | 1024 | 300 | 5878.1052 | 11791.0552 | 15140.3716 | 15143.455 | 3945.6824 | 47.0546 | 57.6752 | 446.3395 | 44.4595
2048 | 1024 | 5 | 331.5862 | 483.5105 | 484.1761 | 484.2364 | 187.3731 | 15.0695 | 15.855 | 25.8646 | 14.8671
2048 | 1024 | 10 | 631.5271 | 1217.1924 | 1218.1562 | 1218.3511 | 405.227 | 15.6273 | 16.6725 | 25.2322 | 15.3542
2048 | 1024 | 15 | 899.3134 | 1378.0948 | 1662.5237 | 1663.1549 | 504.3741 | 16.3704 | 17.4447 | 25.4442 | 16.0253
2048 | 1024 | 20 | 1151.5398 | 2003.8157 | 2673.5739 | 2677.5975 | 723.8882 | 16.6942 | 17.6169 | 26.6233 | 16.3601
2048 | 1024 | 25 | 1326.2781 | 2689.4348 | 3410.6956 | 3410.9254 | 878.4996 | 17.9748 | 19.0679 | 34.272 | 17.5742
2048 | 1024 | 30 | 1582.2439 | 3270.0663 | 3568.9283 | 3577.5072 | 954.4993 | 18.0669 | 19.7531 | 36.4434 | 17.6086
2048 | 1024 | 35 | 1707.4982 | 3698.7247 | 4432.5049 | 4445.6361 | 1161.725 | 19.3445 | 20.2262 | 31.7881 | 18.7249
2048 | 1024 | 40 | 1910.166 | 3707.6012 | 4856.3673 | 4894.3439 | 1131.6743 | 19.6755 | 20.7521 | 35.6226 | 19.1392
2048 | 1024 | 45 | 2098.1302 | 4482.1001 | 5584.3989 | 5600.8941 | 1328.0965 | 20.0164 | 21.3557 | 35.6265 | 19.3931
2048 | 1024 | 50 | 2243.1076 | 4336.532 | 6297.1713 | 6306.4514 | 1417.0296 | 20.5102 | 22.5738 | 42.9333 | 19.8968
2048 | 1024 | 55 | 2465.5445 | 4999.9654 | 6784.0394 | 6900.4571 | 1550.6877 | 20.3266 | 21.7936 | 33.689 | 19.7312
2048 | 1024 | 60 | 2598.3536 | 5442.8345 | 6623.0429 | 6788.4559 | 1599.4126 | 21.1577 | 22.9346 | 49.3392 | 20.4989
2048 | 1024 | 70 | 2688.0713 | 6027.3603 | 8316.9239 | 8413.0418 | 1815.7603 | 23.7096 | 25.5553 | 393.8506 | 22.88
2048 | 1024 | 80 | 2944.6791 | 6809.6207 | 9064.3768 | 9144.1142 | 2081.0211 | 24.6434 | 27.2048 | 42.3633 | 23.683
2048 | 1024 | 90 | 3191.3915 | 7392.7815 | 10143.7777 | 10145.8415 | 2303.1543 | 25.4541 | 27.4716 | 48.5935 | 24.312
2048 | 1024 | 100 | 3423.2889 | 8964.7144 | 11239.442 | 11478.1168 | 2713.8715 | 25.8656 | 28.2223 | 40.6708 | 24.7614
2048 | 1024 | 120 | 3798.0576 | 9709.4194 | 13840.5377 | 14125.5866 | 2995.0891 | 27.6071 | 31.3015 | 42.6294 | 26.1664
2048 | 1024 | 140 | 4036.5301 | 11382.8081 | 14892.6965 | 15208.4462 | 3357.1184 | 30.1483 | 33.0523 | 53.5524 | 28.7822
2048 | 1024 | 160 | 4259.9315 | 12948.1348 | 18331.4355 | 18425.1086 | 3959.5417 | 32.4931 | 34.738 | 58.8208 | 30.4692
2048 | 1024 | 180 | 4334.5534 | 15471.7345 | 21344.5057 | 21622.6987 | 4619.4652 | 34.4813 | 37.3978 | 339.033 | 33.1758
2048 | 1024 | 200 | 4446.231 | 17095.6423 | 22592.0797 | 23301.3701 | 4974.0872 | 38.3784 | 41.0475 | 59.8573 | 35.8744
2048 | 1024 | 220 | 4512.7627 | 18807.0975 | 25248.0214 | 25945.7079 | 5620.6828 | 41.2552 | 48.201 | 79.3025 | 38.6668
2048 | 1024 | 240 | 4623.7376 | 20023.7025 | 26467.719 | 26624.4157 | 6076.3505 | 43.9821 | 52.6554 | 80.5741 | 41.377
2048 | 1024 | 260 | 4905.1634 | 20129.54 | 27214.6433 | 27306.5233 | 6244.6544 | 44.6847 | 48.5355 | 64.0649 | 42.0868
2048 | 1024 | 280 | 4862.8129 | 22916.4593 | 29429.1651 | 30434.4416 | 6884.8863 | 48.7645 | 61.0446 | 104.6733 | 45.6044
2048 | 1024 | 300 | 4773.9907 | 23699.7408 | 30811.6933 | 31282.9641 | 7408.5978 | 54.151 | 62.4597 | 108.342 | 50.3924
4096 | 1024 | 5 | 316.2033 | 1398.185 | 1510.5163 | 1510.569 | 457.14 | 15.4779 | 16.078 | 31.0371 | 15.2403
4096 | 1024 | 10 | 584.9281 | 2702.832 | 2992.0976 | 2992.1311 | 795.5121 | 16.3494 | 17.0676 | 23.7867 | 16.0015
4096 | 1024 | 15 | 839.0945 | 3387.1388 | 4264.4657 | 4267.6343 | 1107.3624 | 16.6309 | 17.3226 | 25.0991 | 16.3342
4096 | 1024 | 20 | 1036.9829 | 4270.4258 | 5674.7406 | 5675.7142 | 1335.9031 | 17.5714 | 18.4181 | 34.4814 | 17.2524
4096 | 1024 | 25 | 1150.0311 | 5411.0047 | 7160.8914 | 7177.8401 | 1623.7291 | 19.5841 | 21.0435 | 35.3514 | 19.18
4096 | 1024 | 30 | 1391.847 | 6064.1856 | 8063.9645 | 8077.2551 | 1772.2534 | 19.1087 | 19.8552 | 41.0107 | 18.7237
4096 | 1024 | 35 | 1448.9513 | 6957.0208 | 9254.6015 | 9268.542 | 1992.3225 | 21.3666 | 22.5206 | 41.4836 | 20.8634
4096 | 1024 | 40 | 1625.1835 | 8087.1674 | 10433.1144 | 10475.1799 | 2218.8293 | 21.3715 | 22.2642 | 47.7947 | 20.9242
4096 | 1024 | 45 | 1757.8195 | 9468.7172 | 12611.4532 | 12744.4448 | 2650.4695 | 21.6027 | 22.6049 | 44.0753 | 21.0802
4096 | 1024 | 50 | 1911.2335 | 10103.3181 | 13199.2165 | 13379.0638 | 2754.8201 | 21.9117 | 23.4112 | 48.629 | 21.3867
4096 | 1024 | 55 | 2003.4577 | 10516.1945 | 13797.5649 | 14044.3044 | 2960.6125 | 23.0826 | 24.6556 | 45.4755 | 22.3313
4096 | 1024 | 60 | 2127.7136 | 11580.0359 | 15656.3767 | 15764.9055 | 3173.4393 | 23.0538 | 24.4492 | 398.9383 | 22.5251
4096 | 1024 | 70 | 2149.829 | 12159.5534 | 16844.8909 | 17222.3871 | 3409.2432 | 27.463 | 29.2661 | 58.813 | 26.365
4096 | 1024 | 80 | 2298.7037 | 14883.8362 | 20108.4319 | 20234.9666 | 4230.4884 | 28.5481 | 30.8384 | 55.1478 | 27.4361
4096 | 1024 | 90 | 2514.752 | 14892.7235 | 20691.8482 | 20880.783 | 4341.7199 | 29.151 | 30.886 | 66.6757 | 28.0818
4096 | 1024 | 100 | 2631.4335 | 18137.7243 | 24596.8057 | 25043.7305 | 5238.1603 | 29.8066 | 31.8652 | 53.2351 | 28.7086
4096 | 1024 | 120 | 2963.8391 | 18482.605 | 25573.0414 | 26243.2231 | 5413.6998 | 31.9265 | 35.5018 | 63.671 | 30.6031
4096 | 1024 | 140 | 2916.8707 | 25929.9521 | 33637.9549 | 34539.3091 | 7279.2068 | 37.0303 | 40.0204 | 63.6183 | 35.2342
4096 | 1024 | 160 | 3081.4428 | 30479.2335 | 39505.5797 | 40391.2603 | 8385.2426 | 38.6983 | 42.352 | 68.7201 | 36.945
4096 | 1024 | 180 | 3230.5414 | 30664.0688 | 42594.9244 | 43098.9053 | 8608.7523 | 41.9091 | 46.702 | 64.3465 | 39.8604
4096 | 1024 | 200 | 3215.7917 | 35370.3406 | 46772.8861 | 48031.3923 | 9868.3482 | 47.2129 | 51.2518 | 80.6881 | 44.5166
4096 | 1024 | 220 | 3345.3839 | 35641.94 | 49279.624 | 50385.6727 | 10241.0949 | 49.9204 | 60.5767 | 105.6687 | 47.3345
6144 | 1024 | 5 | 302.004 | 2136.3379 | 2317.487 | 2317.5613 | 685.4942 | 16.0072 | 16.987 | 29.0247 | 15.6875
6144 | 1024 | 10 | 558.0703 | 3723.427 | 4467.5445 | 4556.069 | 1119.7381 | 16.6376 | 17.8184 | 25.8566 | 16.2778
6144 | 1024 | 15 | 792.4906 | 4306.9122 | 5504.8741 | 5515.9433 | 1370.4911 | 17.22 | 18.1225 | 28.1869 | 16.9262
6144 | 1024 | 20 | 947.5266 | 6732.907 | 8517.0841 | 8627.1445 | 2004.6787 | 18.2909 | 19.1211 | 33.0482 | 17.9524
6144 | 1024 | 25 | 1043.9284 | 7662.1864 | 9748.9131 | 9993.3375 | 2195.5169 | 20.8519 | 21.6646 | 39.4055 | 20.4138
6144 | 1024 | 30 | 1211.9045 | 9019.9001 | 12520.2246 | 12702.6674 | 2637.1547 | 20.8651 | 22.0896 | 37.0993 | 20.3044
6144 | 1024 | 35 | 1259.8623 | 10722.0826 | 14983.7785 | 15022.8687 | 3024.2325 | 23.0558 | 24.1536 | 42.67 | 22.5552
6144 | 1024 | 40 | 1394.8156 | 12077.4841 | 16195.7592 | 16259.6302 | 3530.1832 | 23.551 | 25.0838 | 53.1885 | 22.9163
6144 | 1024 | 45 | 1526.8136 | 11526.2756 | 16618.4684 | 16812.2325 | 3229.2313 | 24.1469 | 26.128 | 41.025 | 23.5213
6144 | 1024 | 50 | 1591.4662 | 15080.6516 | 21267.2215 | 21674.2716 | 4215.1382 | 24.5142 | 25.8907 | 48.7094 | 23.8343
6144 | 1024 | 55 | 1758.187 | 13914.2479 | 19703.9562 | 20202.4342 | 4129.7972 | 24.8198 | 28.1462 | 59.8609 | 24.0568
6144 | 1024 | 60 | 1788.8312 | 16970.8364 | 22925.5384 | 23156.566 | 4713.555 | 26.1729 | 28.7231 | 52.7745 | 25.2552
6144 | 1024 | 70 | 1745.9347 | 19690.9237 | 27338.5392 | 27994.1443 | 5431.4788 | 31.195 | 34.2994 | 68.6424 | 30.1244
6144 | 1024 | 80 | 1910.0105 | 20569.2597 | 28292.9543 | 29114.9757 | 5744.5064 | 32.7008 | 37.4193 | 56.8386 | 31.3906
6144 | 1024 | 90 | 2015.7897 | 25914.1591 | 35776.9891 | 36858.0881 | 6976.7934 | 32.586 | 35.0717 | 51.8374 | 31.4981
6144 | 1024 | 100 | 2095.7886 | 29888.8361 | 41340.7049 | 42215.3826 | 8048.3265 | 33.9239 | 36.7852 | 75.618 | 32.6403
6144 | 1024 | 120 | 2275.4866 | 34203.8728 | 46447.5202 | 47836.5826 | 9373.6581 | 37.0056 | 39.3264 | 63.0149 | 35.3953
6144 | 1024 | 140 | 2289.2765 | 38755.1147 | 53408.7156 | 55324.9785 | 10713.2829 | 43.3011 | 46.3171 | 75.411 | 41.3912
8192 | 1024 | 5 | 296.7077 | 2845.3604 | 3095.9167 | 3098.1696 | 869.7056 | 16.1165 | 17.1935 | 23.0185 | 15.7303
8192 | 1024 | 10 | 531.8578 | 5074.2017 | 6230.2613 | 6235.8142 | 1524.0232 | 16.9674 | 17.9709 | 23.2801 | 16.5851
8192 | 1024 | 15 | 711.3423 | 7157.6436 | 9207.9247 | 9217.7164 | 2074.0707 | 18.137 | 20.2166 | 252.6359 | 17.8551
8192 | 1024 | 20 | 864.5606 | 9378.6998 | 12342.7634 | 12359.2404 | 2672.3833 | 19.1722 | 20.3547 | 34.0615 | 18.8263
8192 | 1024 | 25 | 949.1903 | 10266.4236 | 14134.3373 | 14176.4659 | 2967.8178 | 21.8215 | 23.0329 | 36.2488 | 21.3981
8192 | 1024 | 30 | 1105.6538 | 12407.6529 | 16581.1828 | 16623.9524 | 3599.3105 | 21.7763 | 23.1895 | 50.4819 | 21.2453
8192 | 1024 | 35 | 1109.7955 | 15163.5716 | 20214.8486 | 20344.2583 | 4116.7535 | 25.0233 | 26.364 | 46.0006 | 24.5555
8192 | 1024 | 40 | 1257.4181 | 15426.0772 | 20815.7415 | 20917.8728 | 4187.2209 | 25.0484 | 26.8052 | 54.4106 | 24.5603
8192 | 1024 | 45 | 1298.1851 | 19556.9581 | 26964.9429 | 27297.2158 | 5295.0639 | 25.7771 | 28.0041 | 53.9143 | 25.2456
8192 | 1024 | 50 | 1436.8759 | 19705.1072 | 26629.7013 | 27052.4485 | 5301.5645 | 25.9259 | 28.7237 | 57.3396 | 25.2907
8192 | 1024 | 55 | 1492.9444 | 22725.0831 | 30476.3992 | 31035.2155 | 6006.7627 | 26.7123 | 28.9088 | 59.3491 | 26.0218
8192 | 1024 | 60 | 1518.31 | 25771.3728 | 34221.117 | 34371.13 | 6924.7829 | 28.3096 | 31.5589 | 66.7639 | 27.4432
8192 | 1024 | 70 | 1477.0734 | 26430.5018 | 37884.74 | 38804.1533 | 7164.1644 | 35.0668 | 37.8027 | 77.8246 | 33.8909
8192 | 1024 | 80 | 1572.7037 | 33932.2956 | 45855.6065 | 47006.871 | 8940.2153 | 35.6319 | 37.7127 | 67.6753 | 34.5094
8192 | 1024 | 90 | 1678.5692 | 36650.7504 | 49680.1272 | 50461.7314 | 9651.2063 | 37.2995 | 40.9239 | 69.3706 | 35.8831
8192 | 1024 | 100 | 1789.1181 | 38032.9474 | 52938.1046 | 54747.5491 | 10345.735 | 37.8505 | 39.9887 | 72.5495 | 36.5964

## 235B-A22B-H200-4测试数据
输入长度 | 输出长度 | 并发数 | 输出tokens总吞吐 | 首tokens时延TP90（ms） | 首tokens时延TP99（ms） | 最大首tokens时延（ms） | 平均首tokens时延（ms） | 增量时延TP90（ms） | 增量时延TP99（ms） | 最大增量时延（ms） | 平均增量时延（ms）
512 | 1024 | 5 | 274.0871 | 199.0872 | 200.4692 | 200.6836 | 105.8106 | 19.017 | 19.389 | 26.2723 | 18.1406
512 | 1024 | 10 | 433.9206 | 251.6456 | 252.7763 | 252.9738 | 143.7311 | 23.3732 | 23.9008 | 29.2578 | 22.9158
512 | 1024 | 15 | 636.9502 | 330.0561 | 331.1878 | 331.3612 | 188.9386 | 24.1782 | 24.7537 | 32.4952 | 23.3754
512 | 1024 | 20 | 738.7726 | 411.5168 | 498.4184 | 499.0833 | 235.7662 | 27.6677 | 28.2684 | 35.5137 | 26.8301
512 | 1024 | 25 | 828.2294 | 573.9263 | 580.4759 | 581.862 | 268.8784 | 30.6626 | 31.3306 | 212.1626 | 29.9032
512 | 1024 | 30 | 989.4872 | 627.2747 | 635.7479 | 635.9087 | 288.9566 | 30.9871 | 31.7803 | 43.043 | 30.0095
512 | 1024 | 35 | 1159.3222 | 738.7773 | 742.9446 | 751.412 | 321.3836 | 30.9147 | 31.7199 | 43.6 | 29.83
512 | 1024 | 40 | 1301.1932 | 737.1722 | 820.0204 | 823.5601 | 341.8979 | 31.352 | 32.578 | 45.3405 | 30.3561
512 | 1024 | 45 | 1341.8712 | 728.6903 | 898.2648 | 903.4378 | 367.2184 | 34.467 | 35.7106 | 55.9053 | 33.1031
512 | 1024 | 50 | 1459.8354 | 986.6706 | 991.8378 | 1003.4063 | 396.5314 | 34.7542 | 35.8255 | 49.0653 | 33.7762
512 | 1024 | 55 | 1559.9263 | 1012.0327 | 1087.7357 | 1103.5398 | 410.9956 | 35.8783 | 36.8527 | 47.5576 | 34.7452
512 | 1024 | 60 | 1698.2378 | 1046.8282 | 1212.0178 | 1227.3046 | 454.7437 | 35.7546 | 37.4404 | 53.7536 | 34.7552
512 | 1024 | 70 | 1812.628 | 1085.9865 | 1307.9721 | 1308.4376 | 567.3241 | 39.0222 | 41.6314 | 49.5085 | 37.8563
512 | 1024 | 80 | 2080.7441 | 1114.4568 | 1412.2838 | 1452.1837 | 538.5096 | 38.9197 | 40.8248 | 60.1219 | 37.7299
512 | 1024 | 90 | 2282.6919 | 1402.9911 | 1697.4971 | 1785.8459 | 598.2916 | 39.7227 | 42.4201 | 50.2062 | 38.5628
512 | 1024 | 100 | 2536.4764 | 1395.1551 | 1801.7508 | 1829.2351 | 627.5966 | 39.7455 | 42.2609 | 63.4798 | 38.5264
512 | 1024 | 120 | 2941.5759 | 1896.7696 | 2617.1008 | 2619.587 | 838.1313 | 41.0725 | 43.2397 | 55.7487 | 39.5217
512 | 1024 | 140 | 3151.6887 | 1686.5075 | 2315.4055 | 2358.4209 | 813.6905 | 44.7901 | 46.1503 | 59.2716 | 43.1828
512 | 1024 | 160 | 3391.4983 | 2038.8123 | 2778.2586 | 2780.5943 | 1005.2137 | 47.3811 | 50.4825 | 65.9018 | 45.6842
512 | 1024 | 180 | 3734.0118 | 2362.4668 | 3004.8687 | 3049.7353 | 1040.5949 | 48.3869 | 51.4063 | 64.6353 | 46.5696
512 | 1024 | 200 | 4012.0926 | 2523.7152 | 3461.8774 | 3464.1898 | 1163.5784 | 50.1736 | 53.5626 | 62.4277 | 48.0032
512 | 1024 | 220 | 4287.1377 | 2643.903 | 3505.2121 | 3508.4914 | 1230.9841 | 51.2194 | 60.5887 | 242.4183 | 49.2959
512 | 1024 | 240 | 4596.6051 | 2983.2864 | 3642.9905 | 3766.0355 | 1381.7271 | 52.0967 | 60.3531 | 77.2968 | 50.0188
512 | 1024 | 260 | 4559.8689 | 3315.7223 | 4026.9798 | 4150.244 | 1516.5377 | 54.8052 | 60.2022 | 4653.1926 | 53.185
512 | 1024 | 280 | 4541.1943 | 3323.557 | 4310.0975 | 4429.1388 | 1665.5479 | 55.1182 | 70.4685 | 11180.0537 | 54.4963
512 | 1024 | 300 | 4507.8021 | 3594.7716 | 4580.9444 | 4701.2923 | 1782.3117 | 57.2492 | 76.0679 | 15909.9223 | 56.7482
1024 | 1024 | 5 | 262.3885 | 281.5302 | 281.881 | 281.9161 | 133.4832 | 19.6196 | 20.0762 | 24.1962 | 18.9222
1024 | 1024 | 10 | 404.6069 | 437.5396 | 505.961 | 506.04 | 225.5001 | 25.297 | 25.8471 | 31.2119 | 24.4855
1024 | 1024 | 15 | 607.0571 | 651.1406 | 651.961 | 652.0771 | 261.3713 | 25.3194 | 25.8889 | 34.8841 | 24.4191
1024 | 1024 | 20 | 722.801 | 760.7025 | 856.1531 | 856.223 | 326.7402 | 28.2038 | 28.7868 | 39.25 | 27.3037
1024 | 1024 | 25 | 850.0185 | 1041.7335 | 1044.2066 | 1044.4939 | 395.9991 | 29.7164 | 30.5369 | 46.6632 | 28.9526
1024 | 1024 | 30 | 1004.2132 | 1074.4936 | 1185.8054 | 1186.2015 | 427.2605 | 30.5844 | 31.597 | 43.6998 | 29.3579
1024 | 1024 | 35 | 1079.8714 | 1098.1888 | 1328.6814 | 1328.9265 | 461.5569 | 32.9189 | 34.1421 | 42.3171 | 31.8336
1024 | 1024 | 40 | 1263.848 | 1326.8238 | 1494.6202 | 1506.55 | 486.2462 | 32.053 | 33.0565 | 52.0195 | 31.0029
1024 | 1024 | 45 | 1307.4223 | 1326.0092 | 1674.5142 | 1705.4559 | 545.8414 | 34.9472 | 36.3582 | 44.1299 | 33.6973
1024 | 1024 | 50 | 1367.473 | 1704.4585 | 1947.4715 | 1955.766 | 629.5534 | 37.2119 | 38.8674 | 58.9272 | 35.6737
1024 | 1024 | 55 | 1499.0493 | 1781.1301 | 2095.7418 | 2140.9821 | 648.9759 | 37.1906 | 41.295 | 54.9514 | 35.7895
1024 | 1024 | 60 | 1601.4792 | 1780.9631 | 2058.5679 | 2072.6838 | 653.9691 | 37.7627 | 39.4143 | 48.4383 | 36.5691
1024 | 1024 | 70 | 1794.8616 | 2223.572 | 2760.9397 | 2782.0319 | 814.8776 | 39.1141 | 41.0582 | 58.668 | 37.8163
1024 | 1024 | 80 | 2045.9956 | 2047.3503 | 2783.1853 | 2808.4335 | 888.2136 | 39.362 | 41.4103 | 69.22 | 37.837
1024 | 1024 | 90 | 2253.1592 | 2368.0167 | 3220.8607 | 3340.3151 | 910.7938 | 39.4599 | 41.6998 | 54.1779 | 38.4944
1024 | 1024 | 100 | 2452.5166 | 2650.2629 | 3243.1473 | 3398.6139 | 981.5458 | 40.6867 | 49.9618 | 67.3719 | 39.2266
1024 | 1024 | 120 | 2809.8979 | 3399.998 | 4289.2228 | 4404.9662 | 1294.2061 | 42.3987 | 44.8447 | 71.1948 | 40.7226
1024 | 1024 | 140 | 3012.4407 | 3565.0731 | 4786.9558 | 4838.9667 | 1339.3072 | 45.9412 | 48.2074 | 58.0189 | 44.2529
1024 | 1024 | 160 | 3259.3508 | 3878.4698 | 4866.0032 | 5019.9835 | 1484.5115 | 48.2722 | 51.3168 | 67.8671 | 46.632
1024 | 1024 | 180 | 3552.0182 | 4467.1626 | 5914.9908 | 5917.831 | 1687.1785 | 49.2602 | 52.9123 | 306.2726 | 47.8531
1024 | 1024 | 200 | 3630.8077 | 4461.6115 | 6382.5415 | 6385.1057 | 1927.1234 | 51.6955 | 54.9991 | 6450.7605 | 50.075
1024 | 1024 | 220 | 3404.666 | 5464.9886 | 7325.5456 | 7327.7855 | 2800.5979 | 53.3679 | 69.2689 | 18621.2315 | 53.2235
1024 | 1024 | 240 | 3356.9481 | 5740.619 | 7900.7557 | 7902.2442 | 3469.2459 | 53.5606 | 72.3016 | 25828.9698 | 55.2685
1024 | 1024 | 260 | 3361.7603 | 6087.8504 | 8200.6183 | 8314.1365 | 3172.292 | 54.6548 | 75.027 | 31436.4052 | 57.3922
1024 | 1024 | 280 | 3384.7488 | 6720.397 | 8927.9866 | 9060.6731 | 3173.6131 | 55.109 | 85.6964 | 35932.6944 | 59.8617
1024 | 1024 | 300 | 3328.2127 | 7296.3451 | 9753.9429 | 9758.8481 | 4797.3106 | 57.8942 | 82.8082 | 42181.619 | 62.7688
2048 | 1024 | 5 | 265.4999 | 391.9985 | 392.5031 | 392.5573 | 180.2211 | 19.0358 | 19.5893 | 25.2794 | 18.6474
2048 | 1024 | 10 | 432.6405 | 648.7756 | 649.7159 | 649.8281 | 271.7119 | 23.3864 | 24.0211 | 28.2332 | 22.8217
2048 | 1024 | 15 | 621.3664 | 1153.5369 | 1256.3801 | 1256.5534 | 410.097 | 24.5901 | 26.1379 | 34.8766 | 23.6251
2048 | 1024 | 20 | 697.74 | 1215.1372 | 1589.6779 | 1590.6456 | 496.963 | 28.9989 | 29.762 | 46.4075 | 28.0281
2048 | 1024 | 25 | 820.1119 | 1684.1002 | 1969.7346 | 1975.7345 | 596.52 | 30.555 | 31.4906 | 40.231 | 29.7025
2048 | 1024 | 30 | 975.7822 | 1795.2168 | 2229.5277 | 2239.4918 | 653.1296 | 30.7572 | 32.3355 | 44.7598 | 29.8618
2048 | 1024 | 35 | 1046.4656 | 2137.2583 | 2538.3255 | 2543.014 | 744.3162 | 33.6901 | 34.5667 | 44.1716 | 32.4275
2048 | 1024 | 40 | 1237.985 | 2374.06 | 2929.2537 | 2933.5283 | 864.0094 | 32.3228 | 33.5278 | 46.5463 | 31.072
2048 | 1024 | 45 | 1281.6826 | 2623.4551 | 3224.7892 | 3230.6126 | 896.9773 | 35.1179 | 36.243 | 46.7397 | 33.8335
2048 | 1024 | 50 | 1369.6263 | 2970.5814 | 3626.3868 | 3701.3565 | 957.5972 | 36.3465 | 37.3593 | 54.3653 | 35.068
2048 | 1024 | 55 | 1470.8286 | 3056.0484 | 3971.7773 | 4016.371 | 1018.7321 | 37.2079 | 38.5497 | 55.0084 | 35.8049
2048 | 1024 | 60 | 1538.7529 | 3161.9004 | 4211.6766 | 4231.7263 | 1195.0479 | 38.6019 | 39.7777 | 58.6668 | 37.1849
2048 | 1024 | 70 | 1694.4622 | 3914.2902 | 5112.4795 | 5216.993 | 1309.3211 | 40.6735 | 43.5234 | 59.4185 | 39.2241
2048 | 1024 | 80 | 1890.6604 | 4298.763 | 5821.924 | 5955.3991 | 1439.5187 | 41.0959 | 42.2091 | 61.3453 | 39.9157
2048 | 1024 | 90 | 2093.8037 | 5137.4003 | 6910.764 | 6943.9214 | 1696.9648 | 41.2491 | 43.0276 | 59.4092 | 40.1874
2048 | 1024 | 100 | 2275.6208 | 5274.8812 | 7042.5386 | 7284.9323 | 1777.3071 | 42.2541 | 44.6129 | 241.2766 | 40.9229
2048 | 1024 | 120 | 2562.2724 | 7429.2625 | 9580.4374 | 9747.8833 | 2757.9552 | 43.7907 | 46.5533 | 84.2367 | 42.263
2048 | 1024 | 140 | 2410.0237 | 7025.6738 | 9508.2282 | 9692.1559 | 3385.8513 | 47.4195 | 52.7199 | 16230.6058 | 47.261
2048 | 1024 | 160 | 2198.5715 | 7420.3125 | 10485.3279 | 10695.6276 | 4876.5769 | 49.399 | 59.5098 | 32135.8235 | 51.6505
2048 | 1024 | 180 | 1988.4514 | 11460.3476 | 12214.8863 | 12446.1964 | 6652.3222 | 49.4759 | 260.5001 | 47492.9956 | 56.2609
2048 | 1024 | 200 | 2021.8021 | 12323.8705 | 66017.2912 | 66257.9066 | 10081.7269 | 39.1541 | 40.7962 | 57.7738 | 36.2069
4096 | 1024 | 5 | 272.1814 | 813.0215 | 881.3539 | 881.4198 | 314.9657 | 18.4606 | 19.0928 | 30.6057 | 17.9993
4096 | 1024 | 10 | 401.3643 | 1518.8414 | 1690.8904 | 1691.0597 | 598.7809 | 24.81 | 25.4229 | 31.2658 | 24.1566
4096 | 1024 | 15 | 583.0861 | 1896.9083 | 2342.6777 | 2355.2579 | 673.7482 | 26.0594 | 26.6948 | 35.9665 | 24.809
4096 | 1024 | 20 | 698.3594 | 2680.0119 | 3311.9244 | 3335.2871 | 889.3081 | 28.2056 | 28.9627 | 40.2397 | 27.3683
4096 | 1024 | 25 | 773.1955 | 3004.9366 | 3950.2944 | 3977.7197 | 1032.8628 | 32.2385 | 32.815 | 45.1614 | 30.83
4096 | 1024 | 30 | 947.0398 | 3662.9901 | 4780.3181 | 4790.3304 | 1202.8828 | 30.8513 | 31.8955 | 48.6293 | 29.873
4096 | 1024 | 35 | 1019.4259 | 4058.2979 | 5429.1063 | 5478.9734 | 1314.8647 | 33.8916 | 34.714 | 59.0264 | 32.3108
4096 | 1024 | 40 | 1183.8862 | 4837.8771 | 6407.6361 | 6454.0476 | 1518.3641 | 32.5218 | 33.6417 | 52.2598 | 31.4135
4096 | 1024 | 45 | 1164.6064 | 5469.8447 | 7291.6115 | 7376.748 | 1680.6975 | 37.7255 | 38.8271 | 61.5174 | 35.9514
4096 | 1024 | 50 | 1252.6339 | 5554.7804 | 7228.7778 | 7336.4358 | 1799.2921 | 38.4268 | 39.4817 | 58.4784 | 37.1234
4096 | 1024 | 55 | 1360.1202 | 5902.8635 | 7563.9791 | 7810.3323 | 1836.2417 | 38.8474 | 39.8742 | 62.8186 | 37.4974
4096 | 1024 | 60 | 1451.1903 | 6837.1684 | 9315.2621 | 9415.1019 | 2092.0755 | 39.0144 | 40.0539 | 64.4343 | 37.7664
4096 | 1024 | 70 | 1536.2915 | 7859.6853 | 10672.8033 | 10821.8694 | 2386.9411 | 42.8552 | 44.03 | 66.7654 | 41.4745
4096 | 1024 | 80 | 1350.9871 | 9018.5785 | 12478.2487 | 12750.4665 | 4007.6679 | 44.1652 | 48.0427 | 23887.58 | 44.0121
4096 | 1024 | 90 | 1286.1128 | 9779.328 | 13012.3441 | 13378.1934 | 4061.4324 | 43.4194 | 46.7045 | 38387.9135 | 45.8231
4096 | 1024 | 100 | 1236.7875 | 12908.3485 | 59549.8758 | 60035.0619 | 8184.4363 | 30.0519 | 38.2801 | 43.2346 | 26.9761
4096 | 1024 | 120 | 1318.3894 | 56971.9545 | 62253.6703 | 62722.0124 | 16591.4063 | 36.0614 | 39.0849 | 46.3335 | 34.0513
6144 | 1024 | 5 | 253.1137 | 978.6099 | 1128.4605 | 1131.839 | 410.8588 | 20.2522 | 20.9454 | 32.4003 | 19.2738
6144 | 1024 | 10 | 384.8464 | 2129.2761 | 2552.3358 | 2608.4271 | 730.0016 | 26.0265 | 26.7862 | 33.1133 | 24.9838
6144 | 1024 | 15 | 572.6225 | 2651.3369 | 3817.1396 | 3898.6987 | 947.921 | 25.7068 | 26.5455 | 35.7834 | 24.7313
6144 | 1024 | 20 | 642.0819 | 3821.2409 | 5104.9298 | 5135.474 | 1250.3654 | 30.3027 | 31.0753 | 42.9411 | 29.2587
6144 | 1024 | 25 | 736.4065 | 4479.318 | 6119.3283 | 6151.3774 | 1476.1252 | 32.7394 | 33.5044 | 48.6564 | 31.6866
6144 | 1024 | 30 | 864.3255 | 5482.3426 | 7391.1123 | 7392.1899 | 1737.7485 | 33.2294 | 34.128 | 48.4524 | 32.0014
6144 | 1024 | 35 | 928.1026 | 6512.3365 | 8851.1795 | 8862.5919 | 1998.508 | 35.8226 | 36.5737 | 50.3794 | 34.5
6144 | 1024 | 40 | 1070.0943 | 7422.3834 | 9650.7119 | 9849.7117 | 2183.9305 | 34.9739 | 36.3579 | 67.1442 | 33.8465
6144 | 1024 | 45 | 1073.2899 | 7710.7954 | 10744.9885 | 10863.9594 | 2335.4027 | 39.2745 | 40.4317 | 65.1835 | 38.0251
6144 | 1024 | 50 | 1138.8333 | 8121.756 | 11528.4926 | 11684.606 | 2463.2128 | 40.893 | 42.3494 | 69.9706 | 39.6748
6144 | 1024 | 55 | 1070.284 | 9929.4607 | 13309.0356 | 13636.6057 | 3709.8269 | 39.9442 | 42.3376 | 17852.8337 | 39.5162
6144 | 1024 | 60 | 926.4514 | 11997.91 | 13791.9959 | 14175.2437 | 5138.9972 | 40.772 | 42.937 | 37176.2253 | 41.9003
6144 | 1024 | 70 | 850.7055 | 56506.2342 | 58128.3175 | 58364.422 | 14901.3033 | 28.1082 | 37.5524 | 41.1244 | 26.0063
8192 | 1024 | 5 | 237.4377 | 1664.7508 | 1813.6314 | 1816.5088 | 579.4188 | 20.8039 | 21.4497 | 26.424 | 20.3472
8192 | 1024 | 10 | 380.8928 | 2870.7345 | 3526.346 | 3533.902 | 955.3211 | 25.6402 | 26.7558 | 35.2405 | 24.9301
8192 | 1024 | 15 | 569.341 | 3882.8601 | 4723.2409 | 4723.6392 | 1234.2388 | 25.5679 | 26.6482 | 32.7067 | 24.5766
8192 | 1024 | 20 | 621.8708 | 5319.6943 | 6977.1507 | 7002.0898 | 1691.4022 | 30.5906 | 32.2895 | 48.6401 | 29.5912
8192 | 1024 | 25 | 702.546 | 6308.3211 | 8475.2185 | 8525.0585 | 2143.6134 | 33.529 | 36.9629 | 49.4534 | 32.3532
8192 | 1024 | 30 | 840.5324 | 7153.8863 | 9466.5324 | 9515.7196 | 2226.6383 | 33.2947 | 35.129 | 50.3966 | 32.1965
8192 | 1024 | 35 | 877.2142 | 9011.3695 | 11828.9493 | 13523.8444 | 2772.5922 | 36.1718 | 39.3894 | 68.4628 | 35.0377
8192 | 1024 | 40 | 944.562 | 10190.1135 | 13826.0888 | 16287.5896 | 3077.3865 | 35.8551 | 37.7794 | 5136.2238 | 35.5153
8192 | 1024 | 45 | 688.9546 | 13795.0773 | 49985.8051 | 55693.6429 | 6789.7822 | 26.268 | 36.5822 | 37.6907 | 18.342
8192 | 1024 | 50 | 661.0684 | 14978.7964 | 56199.649 | 56295.8174 | 11709.2982 | 25.9836 | 37.8524 | 41.44 | 22.3678

## 4B-H20-1测试数据
输入长度 | 输出长度 | 并发数 | 输出tokens总吞吐 | 首tokens时延TP90（ms） | 首tokens时延TP99（ms） | 最大首tokens时延（ms） | 平均首tokens时延（ms） | 增量时延TP90（ms） | 增量时延TP99（ms） | 最大增量时延（ms） | 平均增量时延（ms）
512 | 1023.9667 | 40 | 4356.0074 | 1056.3778 | 1091.7914 | 1100.174 | 388.591 | 10.3163 | 10.7822 | 18.8536 | 8.7152
512 | 1023.9704 | 45 | 4603.6729 | 1059.6387 | 1247.0747 | 1247.3485 | 425.0936 | 10.843 | 11.3259 | 20.914 | 9.2407
512 | 1023.9733 | 50 | 4518.089 | 1061.8448 | 1229.3366 | 1229.629 | 429.6483 | 12.4363 | 12.9255 | 24.97 | 10.5359
512 | 1023.9758 | 55 | 4884.1652 | 1074.3045 | 1433.7106 | 1433.8607 | 472.5685 | 12.5975 | 13.2117 | 28.9713 | 10.6545
512 | 1023.9833 | 80 | 5090.9666 | 1508.731 | 1883.7673 | 1884.0954 | 572.305 | 17.7975 | 18.5816 | 27.659 | 14.9232
512 | 1023.9889 | 30 | 3971.0347 | 597.3274 | 764.2344 | 764.348 | 294.9788 | 8.4939 | 9.0096 | 18.7476 | 7.2194
512 | 1023.9889 | 60 | 4855.9921 | 1488.4747 | 1500.9669 | 1540.9343 | 480.4661 | 13.9364 | 14.5149 | 27.8808 | 11.7156
512 | 1023.9933 | 100 | 5166.3524 | 1799.6654 | 2437.4487 | 2439.0591 | 676.4259 | 21.8822 | 22.82 | 35.5064 | 18.3638
512 | 1023.9952 | 140 | 5514.0222 | 2842.8987 | 3328.2717 | 3399.802 | 950.4447 | 28.8083 | 29.7254 | 40.8464 | 23.9917
512 | 1023.9963 | 90 | 5051.051 | 1607.6524 | 2089.3086 | 2100.1737 | 676.1582 | 20.0594 | 20.8034 | 30.7953 | 16.897
512 | 1023.9972 | 120 | 5452.6044 | 2525.637 | 3005.1322 | 3091.4072 | 857.4133 | 24.9394 | 25.9108 | 40.441 | 20.764
512 | 1023.9976 | 280 | 5735.6555 | 5049.4995 | 6615.5842 | 6671.6259 | 1714.6733 | 55.51 | 57.2964 | 112.2004 | 46.1803
512 | 1023.9978 | 300 | 5746.88 | 5029.2188 | 6216.0616 | 6219.0527 | 1690.7119 | 59.6953 | 61.6777 | 116.082 | 49.6442
512 | 1024 | 5 | 1144.8878 | 98.0294 | 98.2758 | 98.3095 | 66.7471 | 4.617 | 4.7446 | 5.6716 | 4.3046
512 | 1024 | 10 | 1883.0138 | 248.7395 | 249.3882 | 249.4906 | 114.16 | 5.819 | 5.9928 | 8.01 | 5.1901
512 | 1024 | 15 | 2771.3834 | 397.3259 | 398.17 | 398.2161 | 175.0172 | 5.8829 | 6.2229 | 12.1891 | 5.2359
512 | 1024 | 20 | 3059.0718 | 513.3947 | 514.2566 | 514.4409 | 220.1624 | 7.2667 | 7.5837 | 13.4705 | 6.3097
512 | 1024 | 25 | 3738.4614 | 726.1231 | 727.1552 | 727.213 | 273.4923 | 7.3555 | 7.8402 | 16.7792 | 6.3808
512 | 1024 | 35 | 4193.5429 | 921.0079 | 922.0803 | 922.1827 | 374.8476 | 9.1846 | 9.6092 | 21.1959 | 7.8962
512 | 1024 | 70 | 4900.9217 | 1500.6254 | 1672.669 | 1672.8484 | 530.373 | 16.1257 | 16.8245 | 76.6018 | 13.582
512 | 1024 | 160 | 5549.854 | 2793.2295 | 3759.2104 | 3794.8112 | 1002.0782 | 32.811 | 34.0855 | 119.5937 | 27.3197
512 | 1024 | 180 | 5550.7272 | 3087.0687 | 4178.7294 | 4180.121 | 1136.8484 | 36.9378 | 38.2413 | 57.4507 | 30.7155
512 | 1024 | 200 | 5711.8473 | 3515.563 | 4495.5907 | 4560.3819 | 1201.093 | 40.0007 | 41.3774 | 88.2941 | 33.1558
512 | 1024 | 220 | 5641.7902 | 4032.5319 | 5012.9789 | 5127.9757 | 1358.9197 | 44.468 | 45.7886 | 82.3717 | 36.934
512 | 1024 | 240 | 5755.07 | 4012.8007 | 5291.8032 | 5293.7518 | 1415.4643 | 47.7806 | 49.2263 | 94.3953 | 39.5862
512 | 1024 | 260 | 5576.1012 | 5031.1718 | 6056.7667 | 6218.986 | 1608.8503 | 52.8177 | 54.4313 | 112.5117 | 44.169
1024 | 1023.9722 | 60 | 3856.2495 | 2557.2683 | 3045.6256 | 3081.6615 | 819.002 | 16.5907 | 17.4817 | 26.3329 | 14.3666
1024 | 1023.9778 | 45 | 3744.5117 | 1883.2895 | 2104.1745 | 2104.7538 | 622.0145 | 12.8237 | 13.863 | 24.0076 | 11.1733
1024 | 1023.9792 | 80 | 4051.8725 | 2915.7487 | 3688.2115 | 3689.0945 | 886.8524 | 21.2807 | 23.2911 | 37.1098 | 18.3356
1024 | 1023.98 | 100 | 4108.1155 | 3735.7592 | 4719.942 | 4847.4469 | 1200.2853 | 25.9203 | 27.2344 | 51.9147 | 22.5049
1024 | 1023.9815 | 90 | 4051.52 | 3112.6929 | 4063.3122 | 4063.8212 | 1058.6718 | 23.7252 | 24.7703 | 44.1119 | 20.6126
1024 | 1023.9833 | 120 | 4339.1133 | 4343.6296 | 5425.7762 | 5547.1386 | 1301.5322 | 29.7155 | 31.4042 | 41.8613 | 25.5635
1024 | 1023.9875 | 160 | 4357.383 | 5597.6031 | 7601.7373 | 7853.6987 | 1774.2538 | 39.3979 | 42.1232 | 55.6012 | 33.8321
1024 | 1023.9889 | 30 | 3212.6406 | 1494.6356 | 1496.2786 | 1496.3567 | 480.4554 | 10.0176 | 10.9385 | 23.4916 | 8.7249
1024 | 1023.9907 | 180 | 4375.0665 | 6104.8402 | 8122.5724 | 8289.1704 | 1892.3561 | 44.2918 | 45.3469 | 111.918 | 38.0483
1024 | 1023.9917 | 40 | 3492.8094 | 1627.2318 | 2127.6427 | 2132.133 | 605.4124 | 12.1802 | 13.1477 | 30.3427 | 10.6179
1024 | 1023.9933 | 50 | 3607.8994 | 2155.9436 | 2365.8154 | 2366.2577 | 740.9163 | 14.7711 | 15.9643 | 42.4435 | 12.8252
1024 | 1023.994 | 280 | 4490.3678 | 9784.6687 | 13289.9762 | 13291.9382 | 2982.3156 | 67.0736 | 68.6069 | 144.7595 | 57.5665
1024 | 1023.9944 | 300 | 4467.6419 | 11024.3346 | 14678.1477 | 14809.9531 | 3242.2852 | 72.1541 | 73.7033 | 149.16 | 61.853
1024 | 1023.9952 | 70 | 3910.5698 | 2653.0156 | 3302.8726 | 3304.2277 | 885.3792 | 19.2461 | 21.1264 | 54.5349 | 16.625
1024 | 1023.9958 | 240 | 4495.9598 | 9213.5534 | 12250.0408 | 12252.0287 | 2648.5932 | 56.968 | 58.3196 | 72.687 | 48.9822
1024 | 1023.9967 | 200 | 4438.6733 | 7662.6922 | 10606.933 | 10608.4776 | 2308.7737 | 48.1061 | 49.4983 | 82.2119 | 41.2023
1024 | 1023.997 | 220 | 4423.5496 | 7675.3286 | 10674.1738 | 10675.1824 | 2331.1098 | 53.3536 | 54.9479 | 69.3448 | 45.8277
1024 | 1023.9974 | 260 | 4415.2219 | 9127.008 | 12296.1702 | 12599.7276 | 2870.2885 | 62.9591 | 64.371 | 86.568 | 54.3219
1024 | 1023.9976 | 140 | 4347.1165 | 5127.3332 | 6845.7503 | 6847.4627 | 1658.4219 | 34.3687 | 36.6903 | 59.1802 | 29.5911
1024 | 1024 | 5 | 1031.8226 | 389.6316 | 389.85 | 389.8763 | 157.8683 | 5.0018 | 5.2351 | 9.8277 | 4.6787
1024 | 1024 | 10 | 1620.4585 | 549.6068 | 553.402 | 554.8041 | 223.7129 | 6.5732 | 6.9679 | 13.5683 | 5.9403
1024 | 1024 | 15 | 2357.8103 | 904.3765 | 904.9769 | 905.0877 | 297.2044 | 6.6572 | 7.0679 | 13.7942 | 6.0054
1024 | 1024 | 20 | 2532.2994 | 1064.1107 | 1134.5707 | 1134.6535 | 366.9664 | 8.3888 | 8.9861 | 15.0475 | 7.4429
1024 | 1024 | 25 | 3113.8705 | 1119.001 | 1193.5399 | 1193.622 | 397.6676 | 8.5331 | 9.2059 | 20.0206 | 7.5358
1024 | 1024 | 35 | 3438.4866 | 1622.0634 | 1873.8632 | 1873.9976 | 552.6527 | 10.7296 | 11.3703 | 28.919 | 9.4402
1024 | 1024 | 55 | 3888.4158 | 2610.5129 | 3098.3699 | 3126.331 | 791.7389 | 14.9454 | 16.2395 | 37.6581 | 12.9711
2048 | 1023.9278 | 60 | 2695.4852 | 4846.9729 | 6329.1468 | 6385.7202 | 1459.5447 | 21.9033 | 22.8843 | 782.4675 | 19.939
2048 | 1023.95 | 120 | 2972.8398 | 9976.3379 | 13517.0008 | 13519.5808 | 2784.5705 | 39.6278 | 41.2539 | 58.0835 | 35.6163
2048 | 1023.96 | 100 | 2875.5445 | 7929.0069 | 10536.9447 | 10654.7698 | 2268.1431 | 34.4647 | 35.8045 | 52.3269 | 31.0028
2048 | 1023.9619 | 35 | 2496.8611 | 3299.4494 | 4074.6331 | 4074.9054 | 1010.4876 | 13.7888 | 14.2924 | 22.1901 | 12.5226
2048 | 1023.963 | 90 | 2849.2258 | 6862.0662 | 9674.6878 | 9676.7878 | 2075.6614 | 31.2795 | 32.1907 | 67.5696 | 28.1226
2048 | 1023.9697 | 55 | 2784.6532 | 4267.8535 | 5968.3948 | 5968.7849 | 1345.161 | 19.5439 | 20.0233 | 29.6296 | 17.5973
2048 | 1023.9762 | 70 | 2764.3741 | 5394.6707 | 7398.0971 | 7465.6052 | 1690.0816 | 25.1217 | 26.1035 | 44.2813 | 22.6474
2048 | 1023.9778 | 45 | 2651.2477 | 4318.7277 | 5368.6904 | 5368.9126 | 1270.5146 | 16.6402 | 17.1605 | 42.8909 | 15.0371
2048 | 1023.9786 | 140 | 3022.6983 | 10603.534 | 14343.4892 | 14619.7761 | 3043.5973 | 45.9103 | 47.3548 | 154.5632 | 41.1493
2048 | 1023.98 | 50 | 2559.5663 | 4366.6066 | 5922.1925 | 6001.9242 | 1376.7965 | 19.2763 | 20.0188 | 26.952 | 17.3692
2048 | 1023.985 | 200 | 3121.5391 | 14778.0066 | 20633.1407 | 20635.8842 | 4166.8128 | 63.4328 | 66.002 | 163.0887 | 56.9583
2048 | 1023.9872 | 260 | 3079.0642 | 19871.1225 | 27155.9605 | 27554.9153 | 5418.8147 | 83.7087 | 86.6833 | 221.0376 | 75.0993
2048 | 1023.9917 | 40 | 2499.3336 | 3845.8135 | 4355.3027 | 4386.3344 | 1087.1309 | 15.9958 | 16.6635 | 34.6178 | 14.4075
2048 | 1023.9917 | 80 | 2842.641 | 6307.7262 | 8690.1461 | 8691.395 | 1857.9211 | 27.8918 | 28.822 | 45.0148 | 25.0626
2048 | 1023.9938 | 160 | 3027.3221 | 12640.7636 | 16938.0695 | 17170.1907 | 3575.9581 | 52.3532 | 54.0616 | 72.1349 | 46.8806
2048 | 1023.9944 | 180 | 3063.6622 | 13298.6539 | 17875.0531 | 18027.7228 | 3778.507 | 58.44 | 61.2816 | 167.4628 | 52.4453
2048 | 1023.9944 | 240 | 3119.9312 | 17144.1969 | 24288.7277 | 24729.8306 | 4871.4898 | 76.5592 | 79.2624 | 196.3325 | 68.4251
2048 | 1023.9952 | 280 | 3143.4421 | 20837.7782 | 28241.0706 | 28790.6346 | 5833.2533 | 88.4389 | 92.5451 | 125.2121 | 79.2486
2048 | 1023.9955 | 220 | 3089.3005 | 16468.4481 | 23124.6787 | 23268.6218 | 4657.9624 | 70.3979 | 72.4676 | 93.1647 | 63.1978
2048 | 1023.9956 | 300 | 3112.279 | 23146.2404 | 31745.1285 | 32643.7977 | 6348.5688 | 95.3548 | 99.1271 | 149.3679 | 85.3899
2048 | 1024 | 5 | 876.8558 | 681.5062 | 685.1857 | 685.7723 | 247.6548 | 5.7655 | 6.4299 | 7.9305 | 5.4314
2048 | 1024 | 10 | 1266.1449 | 1193.2404 | 1199.5949 | 1202.0261 | 363.2813 | 8.0862 | 8.4528 | 11.9171 | 7.4491
2048 | 1024 | 15 | 1841.3966 | 1214.7302 | 1585.4544 | 1585.4915 | 452.0243 | 8.2028 | 8.6586 | 14.888 | 7.5451
2048 | 1024 | 20 | 1903.1487 | 1786.0986 | 2119.9912 | 2120.0177 | 605.2689 | 10.6798 | 11.0562 | 17.3929 | 9.7145
2048 | 1024 | 25 | 2290.6572 | 2248.042 | 2889.0112 | 2889.2429 | 745.7807 | 10.8441 | 11.6812 | 20.4609 | 9.8479
2048 | 1024 | 30 | 2303.0962 | 2773.17 | 3280.5675 | 3301.4881 | 833.0763 | 13.0364 | 13.5957 | 22.4729 | 11.7641
4096 | 1023.73 | 200 | 1766.0808 | 32864.4637 | 45987.0243 | 47689.3827 | 13401.9326 | 93.3522 | 103.6521 | 23864.6847 | 91.0966
4096 | 1023.9481 | 45 | 1669.3247 | 9268.7179 | 12036.1868 | 12104.9497 | 2604.5454 | 24.3965 | 25.0469 | 34.315 | 22.7429
4096 | 1023.95 | 40 | 1582.4664 | 6844.9352 | 9802.8896 | 9863.7139 | 1998.6652 | 23.3709 | 24.0425 | 41.498 | 21.8178
4096 | 1023.9533 | 50 | 1624.6445 | 9233.0702 | 12348.4308 | 12348.6078 | 2628.7792 | 28.437 | 29.3472 | 70.7989 | 26.4876
4096 | 1023.9636 | 55 | 1734.2201 | 10660.474 | 13799.0593 | 14021.4337 | 2909.5753 | 28.8094 | 29.9065 | 43.0843 | 26.8545
4096 | 1023.9667 | 60 | 1673.4921 | 11883.6808 | 15884.6411 | 16166.5595 | 3250.6134 | 32.5774 | 33.5127 | 53.1481 | 30.306
4096 | 1023.9667 | 120 | 1843.4511 | 22744.2402 | 29826.8203 | 30368.8315 | 5907.1725 | 59.0049 | 60.8268 | 77.9055 | 54.8753
4096 | 1023.9685 | 180 | 1854.9353 | 31737.0726 | 46520.4865 | 47111.4944 | 8532.7571 | 87.4878 | 90.3714 | 2828.8512 | 81.494
4096 | 1023.9714 | 35 | 1630.835 | 6239.3477 | 8190.0895 | 8190.1195 | 1849.1512 | 19.8014 | 20.4141 | 40.0735 | 18.5474
4096 | 1023.9714 | 140 | 1855.7316 | 24060.6455 | 34254.6182 | 35240.0247 | 6481.2976 | 68.3982 | 70.1852 | 95.6445 | 63.7032
4096 | 1023.9741 | 90 | 1767.6 | 16466.8559 | 21821.9627 | 22409.8554 | 4431.3939 | 46.4352 | 47.5768 | 108.6032 | 43.302
4096 | 1023.975 | 80 | 1758.3917 | 14204.6017 | 18771.2357 | 19176.8255 | 3929.4933 | 41.8145 | 43.2297 | 84.521 | 38.9266
4096 | 1023.9778 | 30 | 1470.9483 | 5648.3605 | 7587.2354 | 7587.9792 | 1681.4414 | 18.9854 | 19.7066 | 32.0045 | 17.7037
4096 | 1023.981 | 70 | 1712.5583 | 12789.3922 | 17329.7139 | 17447.1113 | 3481.0824 | 37.5483 | 39.1736 | 58.1397 | 34.889
4096 | 1023.9854 | 160 | 1859.4347 | 29338.4593 | 40911.268 | 41755.4703 | 7754.2767 | 77.6825 | 79.3155 | 112.9746 | 72.2196
4096 | 1023.99 | 100 | 1796.7689 | 17062.8953 | 23449.1694 | 24253.8386 | 4647.0981 | 51.0009 | 53.2344 | 67.055 | 47.4178
4096 | 1024 | 5 | 683.4521 | 922.2771 | 926.2373 | 926.2747 | 352.4131 | 7.2602 | 7.4519 | 10.2666 | 6.9394
4096 | 1024 | 10 | 877.5495 | 2033.6209 | 2527.9134 | 2532.2551 | 661.7985 | 11.1069 | 11.3403 | 16.0566 | 10.4758
4096 | 1024 | 15 | 1266.2306 | 3099.7738 | 3364.8852 | 3365.0393 | 907.9133 | 11.2598 | 11.5312 | 18.6206 | 10.622
4096 | 1024 | 20 | 1238.4216 | 4268.7218 | 5308.1375 | 5324.4782 | 1289.2525 | 15.2086 | 15.6111 | 22.12 | 14.2562
4096 | 1024 | 25 | 1489.1608 | 5119.1962 | 6714.8762 | 6715.0141 | 1506.7657 | 15.3418 | 15.8061 | 27.901 | 14.4173
6144 | 1023.9286 | 140 | 1128.437 | 41781.3608 | 58247.0464 | 59242.8368 | 21547.0416 | 88.1092 | 93.5098 | 38746.6741 | 88.6447
6144 | 1023.9333 | 90 | 1281.745 | 24503.136 | 34108.7539 | 34967.4627 | 6413.2533 | 61.762 | 63.0685 | 132.3101 | 58.5835
6144 | 1023.9833 | 80 | 1243.9985 | 24126.9105 | 34423.1521 | 35424.6388 | 6360.5087 | 55.531 | 56.5274 | 118.184 | 52.5774
6144 | 1024 | 5 | 539.179 | 2012.4574 | 2255.4341 | 2256.5569 | 611.9382 | 8.7736 | 8.9144 | 10.9308 | 8.4573
6144 | 1024 | 10 | 670.4482 | 3041.878 | 4002.5048 | 4002.6277 | 1001.9845 | 14.1331 | 14.337 | 20.776 | 13.5013
6144 | 1024 | 15 | 945.1734 | 4949.386 | 6206.3065 | 6206.5308 | 1448.5714 | 14.3375 | 14.6581 | 24.1421 | 13.6973
6144 | 1024 | 20 | 920.0792 | 6440.7519 | 8270.7262 | 8456.2265 | 1868.5247 | 19.7642 | 20.0969 | 25.6814 | 18.7979
6144 | 1024 | 25 | 1088.4368 | 8158.5418 | 11114.463 | 11150.1837 | 2337.2093 | 20.0908 | 20.4693 | 33.7367 | 19.1081
6144 | 1024 | 30 | 1053.4832 | 9568.1473 | 13079.9361 | 13391.545 | 2741.2466 | 25.1879 | 25.8115 | 37.0402 | 23.8855
6144 | 1024 | 35 | 1175.4976 | 10352.154 | 14116.1914 | 14367.2752 | 2873.6512 | 26.155 | 26.6142 | 95.2405 | 24.8698
6144 | 1024 | 40 | 1155.8171 | 10037.803 | 14765.9424 | 14840.2183 | 2992.6907 | 31.1594 | 31.7782 | 51.437 | 29.5381
6144 | 1024 | 45 | 1221.7863 | 13358.2151 | 18397.0885 | 18782.0037 | 3678.985 | 32.0901 | 32.8463 | 59.2398 | 30.4575
6144 | 1024 | 50 | 1174.1189 | 15314.2579 | 20755.4084 | 21135.0894 | 4139.9978 | 37.2543 | 37.9798 | 84.6273 | 35.4574
6144 | 1024 | 55 | 1260.2271 | 16298.8308 | 22601.2123 | 23014.0407 | 4512.7095 | 37.7227 | 38.4217 | 64.0211 | 35.7986
6144 | 1024 | 60 | 1217.4727 | 17780.8416 | 24433.3897 | 24862.9652 | 4867.5557 | 43.1991 | 43.8458 | 64.1562 | 40.9184
6144 | 1024 | 70 | 1235.0015 | 20643.7138 | 28603.2265 | 28998.3666 | 5432.2869 | 49.6729 | 50.7695 | 70.9011 | 47.0208
6144 | 1024 | 100 | 1289.1161 | 28106.7793 | 40232.8669 | 41221.1832 | 7486.7503 | 67.6212 | 69.1211 | 122.0839 | 64.0156
6144 | 1024 | 120 | 1326.7735 | 34452.1936 | 47763.7212 | 48738.041 | 8890.43 | 78.6839 | 82.1577 | 110.0164 | 74.3984
8192 | 1023.9067 | 100 | 957.0132 | 42981.0471 | 60321.4154 | 62230.9713 | 12994.8328 | 84.5543 | 87.4193 | 11641.6661 | 81.8728
8192 | 1023.9815 | 90 | 1005.8262 | 32588.2306 | 47833.9643 | 49420.8708 | 8720.8277 | 76.5573 | 78.2658 | 108.6225 | 73.2894
8192 | 1024 | 5 | 439.4703 | 2924.5232 | 3176.8959 | 3178.2628 | 885.6282 | 10.5736 | 10.8047 | 15.1363 | 10.2433
8192 | 1024 | 10 | 523.2573 | 5686.8842 | 6320.3081 | 6327.852 | 1546.0357 | 17.5548 | 17.9004 | 21.7799 | 16.8992
8192 | 1024 | 15 | 739.8331 | 7355.7836 | 9478.8428 | 9492.1733 | 2125.5648 | 17.6257 | 18.0304 | 25.2283 | 16.9874
8192 | 1024 | 20 | 713.9566 | 9021.7362 | 12041.8312 | 12066.5963 | 2595.0383 | 24.841 | 25.4585 | 77.8843 | 23.8587
8192 | 1024 | 25 | 856.807 | 11819.7969 | 15238.5167 | 15283.03 | 3253.9738 | 24.9161 | 25.4566 | 40.4312 | 23.9414
8192 | 1024 | 30 | 809.8089 | 14049.631 | 19061.5105 | 19134.562 | 3910.1896 | 31.8916 | 32.4388 | 43.1331 | 30.5303
8192 | 1024 | 35 | 903.0709 | 16261.905 | 22251.4774 | 22366.8857 | 4427.4451 | 32.5117 | 33.4772 | 69.4079 | 31.2083
8192 | 1024 | 40 | 873.4248 | 17255.6279 | 23708.7949 | 23731.8364 | 4698.5032 | 39.4654 | 40.5736 | 173.9662 | 37.8027
8192 | 1024 | 45 | 950.0953 | 19489.7619 | 27304.1431 | 27661.6542 | 5228.2555 | 39.6393 | 40.8251 | 79.0122 | 38.0636
8192 | 1024 | 50 | 927.6166 | 20550.5421 | 28005.2953 | 28482.9946 | 5416.7847 | 46.1918 | 47.3029 | 77.5074 | 44.3421
8192 | 1024 | 55 | 1001.1894 | 22010.0856 | 29068.3027 | 29675.0244 | 5924.4788 | 46.9268 | 47.8486 | 119.9095 | 44.9585
8192 | 1024 | 60 | 940.3871 | 25661.4815 | 36300.7697 | 37050.7243 | 6871.1812 | 53.8278 | 55.1347 | 127.7377 | 51.5081
8192 | 1024 | 70 | 958.1473 | 30208.3049 | 42198.9565 | 43222.918 | 7987.2037 | 61.3712 | 62.864 | 146.3014 | 58.8103
8192 | 1024 | 80 | 981.4699 | 34184.4403 | 45385.423 | 46677.6999 | 8822.476 | 68.8702 | 70.7878 | 153.2124 | 66.1124

## 7B-H20-1测试数据
输入长度 | 输出长度 | 并发数 | 输出tokens总吞吐 | 首tokens时延TP90（ms） | 首tokens时延TP99（ms） | 最大首tokens时延（ms） | 平均首tokens时延（ms） | 增量时延TP90（ms） | 增量时延TP99（ms） | 最大增量时延（ms） | 平均增量时延（ms）
512 | 1023.975 | 80 | 5331.3701 | 2460.594 | 2463.2493 | 2463.7422 | 793.638 | 15.3487 | 16.6328 | 30.1213 | 13.9821
512 | 1023.9833 | 60 | 4885.244 | 2022.1439 | 2256.0762 | 2256.4014 | 666.6508 | 12.3528 | 13.2213 | 22.3692 | 11.3628
512 | 1023.99 | 100 | 5365.0098 | 2560.1799 | 3103.5678 | 3104.1113 | 891.4061 | 19.3616 | 21.0515 | 28.7096 | 17.3531
512 | 1023.9926 | 90 | 5287.4104 | 2561.0707 | 3025.7085 | 3026.1276 | 865.9022 | 17.2657 | 19.0135 | 28.8018 | 15.7886
512 | 1023.9939 | 55 | 5183.7604 | 1748.6669 | 1750.4555 | 1795.8106 | 640.9286 | 10.5906 | 10.9448 | 15.9858 | 9.8255
512 | 1023.9944 | 120 | 5557.6977 | 3500.7171 | 3998.3635 | 3999.1098 | 1064.1168 | 21.9394 | 23.3986 | 34.8608 | 20.024
512 | 1023.9949 | 260 | 5568.6329 | 5969.6577 | 7930.6874 | 7931.6688 | 2032.1797 | 47.1391 | 49.0835 | 84.5216 | 43.5698
512 | 1023.9952 | 70 | 5244.5872 | 2531.154 | 2532.7994 | 2532.9734 | 762.6667 | 13.4221 | 14.1482 | 20.8049 | 12.3278
512 | 1023.9952 | 140 | 5546.9986 | 3347.8529 | 4477.2066 | 4477.6493 | 1212.7745 | 25.4983 | 27.3172 | 50.6407 | 23.4356
512 | 1023.9952 | 280 | 5686.5573 | 6690.3307 | 8690.7521 | 8692.409 | 2166.8448 | 49.8002 | 55.1759 | 85.8856 | 45.8799
512 | 1023.9955 | 220 | 5753.776 | 5103.5768 | 6480.6422 | 6481.0974 | 1701.4633 | 38.829 | 40.7192 | 66.8994 | 35.6706
512 | 1023.9963 | 180 | 5645.0107 | 4300.5705 | 5581.7008 | 5582.7093 | 1432.6977 | 32.1646 | 34.6036 | 62.7129 | 29.6512
512 | 1023.9967 | 200 | 5750.1244 | 4229.8864 | 5855.919 | 6061.5106 | 1539.2434 | 35.2672 | 38.9039 | 91.8445 | 32.3724
512 | 1023.9972 | 240 | 5827.024 | 5880.6307 | 7380.7183 | 7381.6693 | 1877.3439 | 41.6304 | 43.3725 | 68.9427 | 38.2867
512 | 1023.9979 | 160 | 5717.5821 | 4627.8992 | 5018.8916 | 5019.346 | 1370.8209 | 28.3616 | 30.2981 | 64.5582 | 26.0041
512 | 1023.9989 | 300 | 5769.649 | 6765.5492 | 8381.8699 | 8568.6734 | 2188.3667 | 52.8854 | 64.2921 | 87.8195 | 48.5815
512 | 1024 | 5 | 994.5107 | 200.7416 | 200.9803 | 201.0182 | 85.5231 | 5.0402 | 5.1128 | 6.0944 | 4.9387
512 | 1024 | 10 | 1755.2497 | 442.0467 | 442.6769 | 442.7408 | 181.5622 | 5.7464 | 5.8512 | 7.8414 | 5.5099
512 | 1024 | 15 | 2567.7519 | 655.0898 | 655.7363 | 655.7971 | 266.7136 | 5.8374 | 5.9617 | 9.9341 | 5.5702
512 | 1024 | 20 | 3033.8523 | 815.8799 | 816.8536 | 816.8804 | 330.4957 | 6.7512 | 6.9424 | 12.2097 | 6.2574
512 | 1024 | 25 | 3618.6812 | 886.1549 | 952.7866 | 952.8422 | 373.344 | 6.9535 | 7.1917 | 13.7622 | 6.514
512 | 1024 | 30 | 4216.1511 | 928.8608 | 1243.106 | 1243.352 | 423.0903 | 7.0512 | 7.3453 | 14.2105 | 6.6078
512 | 1024 | 35 | 4504.9887 | 988.8026 | 1164.6823 | 1165.4268 | 412.282 | 7.7472 | 8.0134 | 12.9158 | 7.2851
512 | 1024 | 40 | 4665.725 | 1476.3546 | 1477.9955 | 1478.1482 | 484.0966 | 8.7314 | 9.0189 | 15.2731 | 7.9826
512 | 1024 | 45 | 4722.7558 | 1701.3565 | 1702.4057 | 1702.6423 | 548.2539 | 9.6029 | 9.8893 | 13.7342 | 8.8455
512 | 1024 | 50 | 4736.851 | 1744.9156 | 1928.6821 | 1929.5982 | 601.8504 | 10.5594 | 10.8563 | 19.3842 | 9.7878
1024 | 1023.9444 | 60 | 4170.4126 | 4214.7971 | 4952.0718 | 4952.2807 | 1228.2963 | 13.5535 | 14.449 | 22.02 | 12.5599
1024 | 1023.963 | 45 | 4087.1024 | 2627.2204 | 3355.6678 | 3356.2039 | 906.4799 | 10.4985 | 10.8926 | 18.6634 | 9.7509
1024 | 1023.9852 | 90 | 4671.7023 | 4076.4073 | 5276.0115 | 5276.7263 | 1325.1068 | 19.1858 | 21.1022 | 29.5378 | 17.2851
1024 | 1023.9875 | 80 | 4579.1211 | 4274.2318 | 5362.6677 | 5363.0023 | 1286.4789 | 16.9307 | 18.5349 | 32.3191 | 15.4762
1024 | 1023.9938 | 160 | 4899.9674 | 8424.7985 | 11062.7815 | 11064.8282 | 2456.1935 | 31.0382 | 31.9145 | 39.4299 | 28.6834
1024 | 1023.9944 | 120 | 4801.6219 | 5727.9031 | 7677.7835 | 7678.9716 | 1750.4189 | 23.9661 | 25.0855 | 36.5594 | 22.1237
1024 | 1023.9952 | 70 | 4507.5761 | 4228.7171 | 5301.3473 | 5302.0251 | 1226.555 | 14.7721 | 15.3537 | 24.5195 | 13.5356
1024 | 1023.9952 | 280 | 4943.3626 | 13294.6016 | 17404.5296 | 17583.0643 | 3880.7396 | 54.3436 | 59.6553 | 113.2246 | 50.3331
1024 | 1023.9958 | 240 | 5018.4422 | 11639.5488 | 15706.8725 | 15806.9682 | 3412.5869 | 45.4963 | 47.2863 | 86.8541 | 42.161
1024 | 1023.9962 | 260 | 4848.7386 | 11690.0483 | 15791.8981 | 16322.0797 | 3399.3284 | 51.5007 | 56.0077 | 106.2341 | 47.7743
1024 | 1023.9963 | 180 | 4853.1021 | 8335.7265 | 12231.9413 | 12232.6011 | 2582.8396 | 35.2796 | 37.7102 | 98.2643 | 32.6523
1024 | 1023.9967 | 100 | 4643.903 | 5059.7472 | 6467.5276 | 6468.4528 | 1552.8085 | 20.9411 | 22.6661 | 32.3467 | 19.1537
1024 | 1023.9967 | 200 | 4963.4042 | 9821.6496 | 12939.308 | 12939.6902 | 2829.2511 | 38.5546 | 41.307 | 60.0995 | 35.634
1024 | 1023.9989 | 300 | 4957.0981 | 14088.3619 | 19826.2256 | 20190.5603 | 4166.477 | 57.6693 | 66.3574 | 117.6126 | 53.3297
1024 | 1024 | 5 | 962.4979 | 273.6533 | 273.8585 | 273.8776 | 116.7772 | 5.3 | 5.4263 | 6.4027 | 5.0725
1024 | 1024 | 10 | 1632.6089 | 860.9768 | 861.522 | 861.6373 | 318.5547 | 6.0428 | 6.1562 | 10.4602 | 5.7935
1024 | 1024 | 15 | 2374.4306 | 1004.8955 | 1091.7382 | 1091.8358 | 389.9666 | 6.1278 | 6.2913 | 11.0914 | 5.8911
1024 | 1024 | 20 | 2688.8405 | 1501.8013 | 1502.4296 | 1502.5429 | 493.3955 | 7.3571 | 7.5208 | 11.9495 | 6.8597
1024 | 1024 | 25 | 3158.0219 | 1814.3623 | 2324.0871 | 2324.2653 | 621.5376 | 7.5515 | 7.7155 | 12.4613 | 7.0622
1024 | 1024 | 30 | 3723.3268 | 2342.8666 | 2343.8054 | 2343.9132 | 679.1323 | 7.6086 | 7.8475 | 75.7948 | 7.1648
1024 | 1024 | 35 | 3882.8199 | 2635.0398 | 3149.8922 | 3150.2723 | 818.3509 | 8.3325 | 8.7341 | 14.3367 | 7.8569
1024 | 1024 | 40 | 4043.9808 | 2551.0749 | 2685.913 | 2686.0168 | 750.8992 | 9.6502 | 9.9567 | 15.6897 | 8.8818
1024 | 1024 | 50 | 4129.6945 | 2662.4473 | 3809.4712 | 3809.5859 | 946.5176 | 11.44 | 11.8542 | 19.453 | 10.6941
1024 | 1024 | 55 | 4479.4174 | 3504.8248 | 4145.7644 | 4146.0483 | 1045.3605 | 11.494 | 12.0138 | 23.008 | 10.7383
1024 | 1024 | 140 | 4762.1965 | 7489.406 | 9861.6679 | 9862.5758 | 2191.2555 | 27.9106 | 30.4759 | 50.5538 | 25.8298
1024 | 1024 | 220 | 4949.8588 | 10824.9626 | 14100.3593 | 14228.3646 | 3194.8758 | 42.3912 | 44.3044 | 56.3086 | 39.245
2048 | 1023.875 | 120 | 3723.517 | 12696.2718 | 16791.4992 | 16792.5798 | 3487.1464 | 28.1691 | 31.1229 | 41.2628 | 26.3093
2048 | 1023.9048 | 140 | 3743.3192 | 14429.2708 | 19329.4795 | 19381.169 | 4128.0562 | 32.6819 | 35.5512 | 47.8549 | 30.6216
2048 | 1023.9333 | 160 | 3800.7624 | 16851.7635 | 22743.3632 | 22994.1357 | 4699.5111 | 36.5175 | 40.4387 | 56.0296 | 34.0569
2048 | 1023.9606 | 220 | 3880.4853 | 20264.8471 | 29429.4326 | 29766.9273 | 5768.4493 | 49.4878 | 51.9266 | 96.0284 | 46.402
2048 | 1023.9628 | 260 | 3797.8258 | 27651.9483 | 36049.7686 | 36349.0281 | 7297.0777 | 59.7361 | 63.0631 | 79.9129 | 56.0327
2048 | 1023.9778 | 60 | 3286.2602 | 6036.3952 | 9222.5024 | 9300.5778 | 1779.4284 | 16.1134 | 17.2499 | 24.9328 | 14.9463
2048 | 1023.9818 | 55 | 3544.2484 | 6114.4894 | 8422.0499 | 8422.3164 | 1783.9348 | 13.3654 | 14.0049 | 21.9331 | 12.533
2048 | 1023.9852 | 45 | 3166.5776 | 6097.2851 | 7569.6742 | 7569.8863 | 1677.2921 | 12.321 | 12.8707 | 28.7164 | 11.5352
2048 | 1023.9867 | 50 | 3194.3949 | 6923.3786 | 9016.3077 | 9016.4933 | 1915.8691 | 13.3037 | 13.9439 | 24.2146 | 12.4911
2048 | 1023.99 | 300 | 3923.0298 | 29534.7252 | 38871.9809 | 39807.1256 | 7938.8367 | 67.0509 | 71.8938 | 116.5672 | 62.8612
2048 | 1023.9905 | 70 | 3538.9837 | 8393.9496 | 10863.2298 | 10958.6946 | 2286.0917 | 17.3964 | 18.6057 | 34.909 | 15.9408
2048 | 1023.9917 | 80 | 3593.7216 | 8518.105 | 10671.304 | 10672.4181 | 2418.2944 | 20.2158 | 21.48 | 33.7115 | 18.4643
2048 | 1023.9917 | 240 | 3906.1415 | 25120.3329 | 32716.0562 | 33508.1728 | 6592.3124 | 53.4906 | 56.6545 | 122.439 | 49.9613
2048 | 1023.9933 | 100 | 3593.0475 | 11044.3557 | 14350.0499 | 14499.4994 | 3113.5388 | 24.4704 | 27.131 | 40.6514 | 22.7464
2048 | 1023.9933 | 200 | 3855.8339 | 20391.6816 | 26989.4914 | 28098.8811 | 5490.7663 | 45.0936 | 47.5092 | 107.7036 | 42.2032
2048 | 1023.9976 | 280 | 3901.6652 | 26934.5338 | 35389.5912 | 36426.3244 | 7209.7971 | 63.1441 | 65.1237 | 143.5813 | 59.2189
2048 | 1024 | 5 | 867.8295 | 938.6417 | 938.794 | 938.8095 | 322.339 | 5.6033 | 5.6887 | 9.0149 | 5.4113
2048 | 1024 | 10 | 1439.4021 | 1136.3329 | 1510.5206 | 1510.5378 | 450.7753 | 6.6344 | 6.7494 | 9.0214 | 6.3884
2048 | 1024 | 15 | 2029.3893 | 1932.5183 | 2544.2432 | 2544.3416 | 665.2178 | 6.7157 | 6.8508 | 12.6563 | 6.4745
2048 | 1024 | 20 | 2186.1435 | 2772.8638 | 2998.2036 | 2998.2826 | 811.132 | 8.5512 | 8.7061 | 32.2274 | 8.065
2048 | 1024 | 25 | 2523.0785 | 3600.7229 | 4638.6008 | 4638.6846 | 1104.047 | 8.7472 | 8.966 | 17.7639 | 8.2586
2048 | 1024 | 30 | 2956.636 | 4258.4472 | 5081.2578 | 5103.1098 | 1198.5574 | 8.8022 | 9.0758 | 19.2 | 8.313
2048 | 1024 | 35 | 3176.329 | 4470.8694 | 5526.3616 | 5526.8405 | 1392.7349 | 9.5294 | 9.9687 | 21.8426 | 9.0427
2048 | 1024 | 40 | 3072.6041 | 4554.1478 | 6553.5601 | 6553.7648 | 1469.2818 | 11.4396 | 12.0913 | 17.679 | 10.6908
2048 | 1024 | 90 | 3624.8575 | 9360.4785 | 12762.6509 | 12992.0396 | 2670.0927 | 21.6554 | 22.894 | 37.0839 | 20.2856
2048 | 1024 | 180 | 3764.5089 | 19365.1504 | 26064.2674 | 26241.8746 | 5254.4385 | 41.1979 | 42.3694 | 632.3458 | 38.7872
4096 | 1023.7857 | 140 | 2515.7128 | 33147.9425 | 45200.2112 | 46111.9762 | 8736.7788 | 42.2185 | 44.1731 | 69.5523 | 40.102
4096 | 1023.8848 | 55 | 2508.4447 | 11623.5939 | 16064.0156 | 16394.8182 | 3338.2434 | 17.068 | 18.1529 | 32.5759 | 16.1501
4096 | 1023.9729 | 160 | 2542.5863 | 39103.6882 | 53140.8693 | 54001.0504 | 10400.4309 | 47.2271 | 49.3358 | 64.3066 | 44.7882
4096 | 1023.9762 | 70 | 2436.7624 | 15946.5755 | 22783.1543 | 23337.2095 | 4486.4486 | 21.8826 | 23.7252 | 40.8593 | 20.7421
4096 | 1023.9778 | 60 | 2282.0559 | 13399.9554 | 18621.3921 | 19039.778 | 3710.0477 | 20.7941 | 22.5003 | 42.8059 | 19.7369
4096 | 1023.981 | 35 | 2198.1572 | 9971.0463 | 12955.8623 | 12974.7077 | 2821.7987 | 11.9471 | 12.4144 | 25.3429 | 11.4439
4096 | 1023.9815 | 90 | 2443.3067 | 21936.8513 | 31046.702 | 31047.8012 | 5997.7502 | 27.6452 | 29.138 | 51.3185 | 26.3015
4096 | 1023.9889 | 30 | 2088.1278 | 7424.4705 | 10422.9238 | 10423.0863 | 2198.2954 | 11.1971 | 11.5308 | 35.2128 | 10.7077
4096 | 1023.9917 | 80 | 2371.1069 | 20198.6802 | 27048.9515 | 27220.7662 | 5418.8137 | 25.7994 | 27.5641 | 43.9728 | 24.4713
4096 | 1023.9926 | 45 | 2211.8402 | 11318.4226 | 15103.262 | 15129.1052 | 3087.5386 | 15.9687 | 16.8551 | 28.3465 | 15.1414
4096 | 1023.9933 | 100 | 2396.5683 | 24362.9467 | 33827.1224 | 34958.6622 | 6383.5143 | 31.4743 | 32.9586 | 57.0163 | 29.9026
4096 | 1024 | 5 | 750.0799 | 1761.0796 | 1766.6695 | 1767.5623 | 545.1994 | 6.2019 | 6.2979 | 7.8378 | 6.0266
4096 | 1024 | 10 | 1099.9898 | 3896.489 | 4326.441 | 4326.4966 | 1064.2299 | 7.8327 | 7.9355 | 19.5749 | 7.5893
4096 | 1024 | 15 | 1558.0168 | 4426.0837 | 5613.8848 | 5620.2053 | 1280.7181 | 7.9101 | 8.1658 | 10.9566 | 7.6619
4096 | 1024 | 20 | 1536.7874 | 6510.9906 | 7365.583 | 7379.3941 | 1801.5829 | 10.9355 | 11.118 | 18.7459 | 10.4424
4096 | 1024 | 25 | 1810.8312 | 7038.433 | 9074.6155 | 9096.097 | 1999.8266 | 11.1642 | 11.4154 | 16.3604 | 10.6565
4096 | 1024 | 40 | 2025.3941 | 11742.0962 | 15896.1102 | 15957.5297 | 3222.7747 | 15.1011 | 15.8462 | 45.6069 | 14.2999
4096 | 1024 | 50 | 2188.3494 | 14702.2298 | 19716.82 | 19802.3156 | 3902.1417 | 17.1487 | 18.186 | 29.428 | 16.0877
4096 | 1024 | 120 | 2526.469 | 26104.8754 | 37323.7166 | 38100.0058 | 6955.9538 | 36.5499 | 39.7645 | 64.3849 | 34.6403
6144 | 1023.8407 | 90 | 1827.1174 | 35056.575 | 50097.8285 | 50648.4678 | 9183.5434 | 33.6871 | 36.2007 | 80.0662 | 32.2765
6144 | 1024 | 5 | 641.695 | 3021.5102 | 3378.4253 | 3379.2956 | 859.1531 | 6.7907 | 6.8994 | 10.0024 | 6.6164
6144 | 1024 | 10 | 939.0503 | 3701.7447 | 5371.799 | 5376.1556 | 1200.7945 | 9.0217 | 9.185 | 12.1335 | 8.7687
6144 | 1024 | 15 | 1269.1271 | 6875.4747 | 8641.4174 | 8641.5053 | 1959.8156 | 9.0893 | 9.2544 | 15.2314 | 8.8468
6144 | 1024 | 20 | 1167.5276 | 9757.6693 | 12475.7837 | 12631.1087 | 2667.2032 | 13.3136 | 13.5493 | 17.5532 | 12.8186
6144 | 1024 | 25 | 1352.256 | 11826.0599 | 15731.0747 | 15917.1627 | 3251.5291 | 13.5432 | 13.7865 | 23.4585 | 13.0428
6144 | 1024 | 30 | 1562.9293 | 12310.8993 | 17526.9748 | 17955.8126 | 3415.177 | 13.5832 | 13.8064 | 24.0033 | 13.0826
6144 | 1024 | 35 | 1663.5111 | 15306.6387 | 20876.0562 | 21193.4888 | 4272.7305 | 14.3214 | 14.8563 | 29.2124 | 13.8257
6144 | 1024 | 40 | 1593.3642 | 17419.5974 | 20928.4725 | 21229.957 | 4278.414 | 18.6386 | 19.1008 | 36.8805 | 17.8853
6144 | 1024 | 45 | 1621.9358 | 18010.2165 | 25959.9229 | 26575.1274 | 5060.1667 | 19.5314 | 20.4181 | 63.7613 | 18.7409
6144 | 1024 | 50 | 1643.5212 | 22773.5497 | 31040.6541 | 31809.0199 | 6026.1793 | 20.5395 | 22.8013 | 39.8234 | 19.6897
6144 | 1024 | 55 | 1801.7461 | 22785.8276 | 31021.2675 | 31943.2918 | 5998.1477 | 20.5279 | 21.822 | 38.1231 | 19.7434
6144 | 1024 | 60 | 1657.3395 | 24654.8466 | 33557.456 | 34635.66 | 6583.1132 | 25.5849 | 26.3016 | 38.2091 | 24.5232
6144 | 1024 | 70 | 1806.7317 | 28336.1809 | 38781.0066 | 39288.7414 | 7304.3113 | 26.6236 | 29.1562 | 46.1352 | 25.5358
6144 | 1024 | 80 | 1786.4805 | 29915.9644 | 41368.5787 | 42734.5751 | 7832.9743 | 31.771 | 32.8638 | 48.342 | 30.4019
6144 | 1024 | 100 | 1760.8735 | 43907.0649 | 58087.7299 | 59390.2611 | 11003.1996 | 38.6838 | 39.9502 | 79.6032 | 37.0533
8192 | 1023.9212 | 55 | 1481.5185 | 29608.5037 | 40308.7207 | 41081.3637 | 7757.1915 | 24.0601 | 25.3383 | 56.8603 | 23.3064
8192 | 1024 | 5 | 567.9208 | 4217.8037 | 4579.4897 | 4580.4613 | 1218.212 | 7.3927 | 7.4885 | 13.2141 | 7.2123
8192 | 1024 | 10 | 763.0783 | 7412.955 | 9121.3132 | 9125.5531 | 2112.7849 | 10.2311 | 10.4388 | 14.4142 | 9.9707
8192 | 1024 | 15 | 1020.0283 | 10606.2957 | 13667.3371 | 13680.0964 | 2947.5691 | 10.2928 | 10.4847 | 15.7009 | 10.0417
8192 | 1024 | 20 | 960.7323 | 12883.0403 | 16429.3117 | 16429.4404 | 3463.6555 | 15.7327 | 16.0547 | 43.6521 | 15.2157
8192 | 1024 | 25 | 1121.8302 | 16122.2144 | 20127.2348 | 20127.3307 | 4394.0988 | 15.9265 | 16.2043 | 24.4896 | 15.4256
8192 | 1024 | 30 | 1243.5714 | 19278.936 | 25501.6499 | 25565.9443 | 5132.046 | 15.9906 | 16.3164 | 26.9361 | 15.4846
8192 | 1024 | 35 | 1325.1028 | 22555.1134 | 30115.9446 | 30238.6653 | 5983.6002 | 16.7285 | 17.4129 | 39.8654 | 16.2307
8192 | 1024 | 40 | 1221.4148 | 24659.9704 | 33454.3391 | 33738.8348 | 6344.3191 | 22.2254 | 23.6928 | 55.1145 | 21.4357
8192 | 1024 | 45 | 1326.5098 | 24537.4066 | 34209.0759 | 34646.5965 | 6541.5889 | 23.0826 | 23.907 | 52.5905 | 22.2942
8192 | 1024 | 50 | 1359.5069 | 29053.8244 | 39510.2497 | 40111.3942 | 7844.188 | 24.0649 | 25.8177 | 41.4258 | 23.2714
8192 | 1024 | 60 | 1321.2375 | 34489.1567 | 47352.2172 | 48304.4879 | 8759.8776 | 30.3886 | 31.0518 | 47.5878 | 29.3012
8192 | 1024 | 70 | 1447.7458 | 38359.9386 | 52826.2109 | 54125.1168 | 9966.0526 | 31.3697 | 32.666 | 54.8051 | 30.2948
8192 | 1024 | 80 | 1407.2448 | 42959.4376 | 59953.7155 | 61611.5869 | 11008.805 | 37.8253 | 39.7212 | 85.6139 | 36.3488

## 14B-H20-1测试数据
输入长度 | 输出长度 | 并发数 | 输出tokens总吞吐 | 首tokens时延TP90（ms） | 首tokens时延TP99（ms） | 最大首tokens时延（ms） | 平均首tokens时延（ms） | 增量时延TP90（ms） | 增量时延TP99（ms） | 最大增量时延（ms） | 平均增量时延（ms）
512 | 1024 | 5 | 497.7718 | 355.242 | 355.4595 | 355.4817 | 140.6476 | 10.313 | 10.5788 | 12.4826 | 9.8963
512 | 1024 | 10 | 872.6322 | 957.9659 | 958.5748 | 958.6165 | 348.7415 | 11.823 | 12.545 | 13.8799 | 11.0978
512 | 1024 | 15 | 1268.1138 | 1543.7236 | 1544.172 | 1544.3659 | 565.7306 | 12.1794 | 12.8613 | 28.118 | 11.2513
512 | 1024 | 20 | 1510.0605 | 1769.999 | 1770.703 | 1770.841 | 576.2849 | 13.8339 | 14.5995 | 22.0957 | 12.5791
512 | 1024 | 25 | 1745.9357 | 1854.0308 | 2277.0052 | 2277.1838 | 742.6202 | 14.6919 | 15.7146 | 32.7719 | 13.4751
512 | 1024 | 30 | 1969.3741 | 2606.6682 | 2607.6417 | 2607.8355 | 787.1824 | 15.9354 | 16.992 | 22.6341 | 14.2547
512 | 1024 | 35 | 2068.8424 | 3087.3918 | 3088.1577 | 3088.2688 | 934.6485 | 17.3748 | 18.4762 | 23.9447 | 15.7756
512 | 1024 | 40 | 2251.3537 | 3094.4839 | 3095.8552 | 3095.8893 | 893.3582 | 18.9857 | 20.103 | 27.3294 | 16.5813
512 | 1024 | 45 | 2293.4255 | 3291.3294 | 3828.5852 | 3828.989 | 1059.9514 | 20.1461 | 21.5588 | 28.3253 | 18.2078
512 | 1024 | 50 | 2235.5454 | 3573.2922 | 4213.4089 | 4213.4387 | 1095.6593 | 23.3416 | 24.8799 | 46.781 | 20.8145
512 | 1024 | 55 | 2430.6604 | 4505.1312 | 4506.9076 | 4507.3451 | 1241.5091 | 23.2818 | 25.0465 | 31.64 | 20.9594
512 | 1024 | 60 | 2523.9658 | 4605.9061 | 4608.056 | 4608.26 | 1309.5732 | 24.9169 | 26.7603 | 41.7651 | 22.0473
512 | 1024 | 70 | 2423.657 | 5287.3491 | 5767.9376 | 5768.1352 | 1453.7436 | 29.9158 | 32.3783 | 38.8379 | 26.759
512 | 1024 | 80 | 2493.3379 | 6550.6634 | 6842.914 | 6843.8588 | 1752.7093 | 33.339 | 35.8722 | 57.9781 | 29.581
512 | 1024 | 90 | 2500.6503 | 6612.0977 | 7615.1762 | 7615.7224 | 1952.1798 | 36.796 | 37.9256 | 52.8755 | 33.1725
512 | 1024 | 100 | 2575.3445 | 7536.4347 | 8344.6472 | 8345.4196 | 1971.5927 | 39.7495 | 41.1124 | 61.8115 | 35.8101
512 | 1024 | 120 | 2686.4316 | 8252.6074 | 9504.278 | 9505.4048 | 2293.7022 | 45.8757 | 47.2968 | 56.9098 | 41.2311
512 | 1024 | 140 | 2686.2749 | 8266.825 | 11457.3071 | 11458.2393 | 2642.8446 | 53.2836 | 54.3693 | 64.9358 | 47.9248
512 | 1024 | 160 | 2755.4081 | 11477.421 | 13819.7962 | 13821.1566 | 3109.5718 | 59.2573 | 60.897 | 155.5539 | 53.128
512 | 1024 | 180 | 2701.7759 | 11522.6361 | 14751.8729 | 14871.013 | 3305.4226 | 68.2106 | 70.496 | 88.7163 | 61.2279
512 | 1024 | 200 | 2656.2437 | 13149.4489 | 16385.8275 | 16553.5756 | 3648.6958 | 76.803 | 79.6098 | 116.4037 | 69.3717
512 | 1024 | 220 | 2743.6756 | 12002.0303 | 16834.8111 | 16837.5657 | 3699.5771 | 82.1883 | 84.889 | 164.9899 | 74.0795
512 | 1024 | 240 | 2716.937 | 15208.6636 | 18452.488 | 18942.5141 | 4205.8025 | 90.3055 | 92.9657 | 110.9253 | 81.4971
512 | 1024 | 260 | 2704.875 | 16448.7363 | 20246.1174 | 20248.5511 | 4540.2847 | 98.573 | 101.5368 | 194.2281 | 88.8198
512 | 1024 | 280 | 2779.9033 | 18049.1868 | 21791.5671 | 22105.8393 | 4926.6759 | 102.9018 | 107.2094 | 130.6845 | 92.7968
512 | 1024 | 300 | 2822.403 | 18035.112 | 21294.153 | 21406.3901 | 4936.6487 | 109.7298 | 112.3142 | 193.6628 | 98.5822
1024 | 1023.9976 | 140 | 2248.5204 | 16486.99 | 22961.3971 | 23088.6171 | 4617.3755 | 59.7257 | 61.7357 | 76.4857 | 54.2819
1024 | 1023.9979 | 160 | 2289.2121 | 21115.2634 | 27607.6561 | 27790.8028 | 5517.2627 | 66.3963 | 68.8739 | 96.2156 | 60.3951
1024 | 1024 | 5 | 470.7927 | 867.377 | 867.5617 | 867.5819 | 292.48 | 10.6328 | 10.8518 | 13.7591 | 10.304
1024 | 1024 | 10 | 804.4179 | 1671.1565 | 1671.5886 | 1671.5973 | 576.9969 | 12.5313 | 13.0407 | 17.1593 | 11.8299
1024 | 1024 | 15 | 1161.4419 | 2296.2365 | 2296.8284 | 2296.8672 | 744.8746 | 12.8482 | 13.5259 | 18.5224 | 12.077
1024 | 1024 | 20 | 1325.602 | 3289.2448 | 3711.4469 | 3711.6154 | 1032.8882 | 14.9152 | 15.7192 | 24.6597 | 13.7663
1024 | 1024 | 25 | 1530.8881 | 4500.4224 | 4501.2542 | 4501.3364 | 1197.8014 | 15.7206 | 16.3266 | 23.8083 | 14.7333
1024 | 1024 | 30 | 1684.4795 | 5122.0005 | 5357.6475 | 5358.0984 | 1389.2914 | 17.6766 | 18.9222 | 21.3474 | 15.9097
1024 | 1024 | 35 | 1754.4139 | 5119.998 | 6720.7661 | 6753.6473 | 1616.7879 | 19.4144 | 20.6898 | 38.1736 | 17.5911
1024 | 1024 | 40 | 1884.7735 | 5113.0059 | 7194.3548 | 7194.8503 | 1639.6267 | 20.2898 | 21.0519 | 35.5442 | 18.6962
1024 | 1024 | 45 | 1944.7087 | 6775.7 | 8022.9553 | 8023.3092 | 1817.296 | 22.5747 | 24.4572 | 39.1743 | 20.3135
1024 | 1024 | 50 | 1893.2919 | 6739.2682 | 8343.0629 | 8418.3305 | 1931.9653 | 25.8025 | 27.3495 | 40.9717 | 23.4559
1024 | 1024 | 55 | 2032.8819 | 8319.649 | 10021.2214 | 10193.8945 | 2278.9658 | 25.7076 | 26.5236 | 30.2205 | 23.5117
1024 | 1024 | 60 | 2076.4584 | 8295.9343 | 11349.1631 | 11349.5013 | 2399.137 | 27.4429 | 29.1038 | 41.3213 | 24.9593
1024 | 1024 | 70 | 2024.9547 | 9907.586 | 12607.4953 | 12607.834 | 2786.7754 | 33.0103 | 34.1996 | 59.7746 | 30.1774
1024 | 1024 | 80 | 2096.4574 | 9904.0073 | 13125.4006 | 13459.0771 | 2891.3774 | 36.8503 | 39.0747 | 69.3296 | 33.4201
1024 | 1024 | 90 | 2104.6213 | 11537.29 | 15512.7719 | 15514.6803 | 3219.4271 | 41.0075 | 42.8963 | 54.0052 | 37.4087
1024 | 1024 | 100 | 2158.5967 | 13204.5276 | 16433.5449 | 17010.3381 | 3472.2703 | 44.3662 | 45.2766 | 74.0475 | 40.4638
1024 | 1024 | 120 | 2254.0489 | 14774.5873 | 19049.551 | 19050.6404 | 3841.0863 | 51.2942 | 53.3128 | 64.3008 | 46.7107
1024 | 1024 | 180 | 2271.0165 | 21447.5643 | 29425.7205 | 29899.3182 | 6263.5108 | 75.5341 | 77.9918 | 137.9573 | 68.8346
1024 | 1024 | 200 | 2232.3573 | 24489.6628 | 34160.149 | 34161.281 | 6722.1667 | 85.3978 | 88.3051 | 106.0206 | 77.8887
1024 | 1024 | 220 | 2286.4315 | 26157.99 | 36023.5074 | 36646.7933 | 7403.0033 | 92.02 | 93.8147 | 111.2824 | 83.7673
1024 | 1024 | 240 | 2284.8656 | 31042.5612 | 40728.3925 | 40730.7465 | 8074.9908 | 99.7386 | 102.9854 | 204.7906 | 91.1403
1024 | 1024 | 260 | 2278.8512 | 31236.9808 | 42588.3441 | 42889.8014 | 8187.0521 | 109.3538 | 112.3488 | 193.9695 | 99.5817
1024 | 1024 | 280 | 2343.7604 | 32803.7875 | 45350.9538 | 45352.3281 | 8871.9892 | 114.4888 | 117.9582 | 214.6713 | 104.1331
1024 | 1024 | 300 | 2323.4146 | 37641.4523 | 50827.3559 | 51543.0261 | 9758.251 | 122.8894 | 126.0186 | 219.5157 | 111.7118
2048 | 1023.9852 | 90 | 1602.55 | 21766.6134 | 30029.8645 | 30477.9715 | 5876.901 | 49.5132 | 51.1497 | 68.2086 | 45.8748
2048 | 1023.9958 | 80 | 1580.149 | 21746.6527 | 28320.1335 | 28532.037 | 5532.2395 | 44.2816 | 45.5177 | 61.8071 | 41.0269
2048 | 1023.9967 | 100 | 1626.9578 | 25056.341 | 34793.4924 | 34795.6836 | 6753.7057 | 53.6876 | 55.5005 | 78.5692 | 49.7804
2048 | 1024 | 5 | 427.562 | 1692.8116 | 1692.8703 | 1692.8714 | 540.7401 | 11.4567 | 11.7493 | 13.5855 | 11.0944
2048 | 1024 | 10 | 673.6343 | 3739.7559 | 4166.7657 | 4166.8592 | 1094.6215 | 14.1521 | 14.6064 | 15.6794 | 13.4106
2048 | 1024 | 15 | 944.6299 | 5376.3365 | 6203.7271 | 6203.7713 | 1495.8956 | 14.4664 | 15.0321 | 21.8341 | 13.7542
2048 | 1024 | 20 | 1082.8859 | 5409.7899 | 6632.9324 | 6632.9367 | 1598.8347 | 17.3206 | 18.1594 | 54.8946 | 16.1771
2048 | 1024 | 25 | 1233.7152 | 8025.1314 | 9116.8306 | 9116.8739 | 2131.4902 | 18.3596 | 19.4372 | 28.1552 | 17.146
2048 | 1024 | 30 | 1326.3475 | 7240.555 | 10339.0213 | 10384.6885 | 2321.0756 | 20.5325 | 21.4471 | 26.9724 | 19.0533
2048 | 1024 | 35 | 1373.237 | 10349.4474 | 14054.9399 | 14073.6996 | 2924.6877 | 22.171 | 23.2459 | 82.0642 | 20.704
2048 | 1024 | 40 | 1471.873 | 10355.2009 | 12872.0901 | 12872.449 | 2835.3654 | 24.6303 | 25.8625 | 44.1158 | 22.7575
2048 | 1024 | 45 | 1458.2401 | 13589.7991 | 18488.1983 | 18566.0222 | 3758.2358 | 26.537 | 27.792 | 35.5107 | 24.5701
2048 | 1024 | 50 | 1450.5783 | 11987.3269 | 17150.9456 | 17402.3646 | 3550.3745 | 30.6862 | 31.4069 | 47.3902 | 28.5342
2048 | 1024 | 55 | 1553.0972 | 15260.0387 | 20169.0927 | 20282.588 | 4136.4234 | 30.8868 | 32.5751 | 48.8677 | 28.5189
2048 | 1024 | 60 | 1597.9911 | 14873.5486 | 19783.4561 | 19924.9911 | 3990.1892 | 33.1247 | 33.8245 | 62.1184 | 30.7649
2048 | 1024 | 70 | 1548.6698 | 18623.683 | 25017.2853 | 25191.1574 | 5006.5018 | 39.4724 | 40.5624 | 89.2904 | 36.6949
2048 | 1024 | 120 | 1662.8076 | 31645.1432 | 43228.5929 | 43633.2219 | 8426.2806 | 61.9865 | 64.0525 | 82.7111 | 57.5023
2048 | 1024 | 140 | 1696.2564 | 33351.3225 | 46639.336 | 46778.9074 | 8759.911 | 72.0711 | 74.3317 | 99.4741 | 66.9046
2048 | 1024 | 160 | 1717.8395 | 43280.6587 | 54727.8673 | 54730.4081 | 10570.6914 | 80.7466 | 83.5502 | 112.8862 | 74.7637
4096 | 1024 | 5 | 352.7955 | 4306.8216 | 4317.3016 | 4318.9962 | 1186.8301 | 13.0649 | 13.3834 | 17.5904 | 12.6937
4096 | 1024 | 10 | 507.6817 | 7671.7806 | 8527.2067 | 8527.2548 | 2011.3112 | 17.5593 | 18.0519 | 20.1971 | 16.8162
4096 | 1024 | 15 | 723.6591 | 9371.3184 | 11068.9532 | 11081.6985 | 2623.7692 | 17.7395 | 18.4275 | 25.8474 | 16.9697
4096 | 1024 | 20 | 750.6346 | 12925.0494 | 16160.48 | 16160.65 | 3550.8998 | 22.2755 | 22.9562 | 34.2766 | 21.1879
4096 | 1024 | 25 | 872.7335 | 14524.5458 | 19591.2906 | 19642.7557 | 3926.2597 | 23.1261 | 24.125 | 36.3791 | 22.015
4096 | 1024 | 30 | 902.4965 | 16215.2347 | 22172.5542 | 22172.9006 | 4468.8877 | 27.21 | 27.9834 | 43.8424 | 25.7675
4096 | 1024 | 35 | 941.8247 | 22296.0206 | 28960.4314 | 28960.4918 | 5829.7004 | 28.9373 | 29.9716 | 52.0612 | 27.4388
4096 | 1024 | 40 | 953.8984 | 24615.6651 | 32155.3574 | 32337.683 | 6345.3561 | 32.8505 | 33.7472 | 51.1053 | 31.1147
4096 | 1024 | 45 | 1010.4218 | 23978.4088 | 33771.3085 | 34103.679 | 6290.0836 | 35.0408 | 36.2388 | 44.5628 | 33.1191
4096 | 1024 | 50 | 965.3747 | 29666.3455 | 38666.6829 | 39150.9567 | 7672.429 | 40.8724 | 42.0438 | 63.2148 | 38.7191
4096 | 1024 | 55 | 1052.71 | 29764.5781 | 40040.9456 | 40164.8513 | 7719.4214 | 40.9822 | 41.7422 | 59.7087 | 38.8068
4096 | 1024 | 60 | 1025.6463 | 33285.1977 | 46723.6461 | 46974.5136 | 8505.1585 | 45.3324 | 46.749 | 108.0634 | 42.7963
4096 | 1024 | 70 | 1018.6928 | 40104.4953 | 55311.8109 | 55607.8605 | 10331.1207 | 53.1854 | 54.5433 | 107.3845 | 50.2979
6144 | 1024 | 5 | 300.8143 | 5875.0312 | 6586.0862 | 6587.9299 | 1612.441 | 14.7627 | 15.1234 | 18.7563 | 14.3797
6144 | 1024 | 10 | 406.6177 | 10210.8607 | 13092.5021 | 13092.5729 | 2852.0618 | 20.91 | 21.171 | 24.5058 | 20.1948
6144 | 1024 | 15 | 558.2426 | 14576.7865 | 19247.3265 | 19643.8566 | 4020.1107 | 21.043 | 21.5287 | 29.1008 | 20.2936
6144 | 1024 | 20 | 577.7817 | 18940.1191 | 24357.7559 | 24903.4949 | 5097.595 | 27.3996 | 29.044 | 91.2477 | 26.2882
6144 | 1024 | 25 | 674.4738 | 23297.3798 | 29457.0983 | 30151.563 | 5997.89 | 28.0825 | 28.9149 | 43.3805 | 26.9794
6144 | 1024 | 30 | 668.875 | 27725.66 | 36297.2315 | 36801.4678 | 7289.4966 | 34.0364 | 34.9584 | 44.0285 | 32.5676
6144 | 1024 | 35 | 706.8751 | 33188.5098 | 45350.7984 | 46003.4787 | 8623.0938 | 35.6277 | 36.6335 | 130.6277 | 34.2375
6144 | 1024 | 40 | 707.9629 | 38137.929 | 50212.2012 | 51242.234 | 9645.3614 | 41.2727 | 42.4939 | 66.3863 | 39.5271
6144 | 1024 | 45 | 761.7422 | 42543.5855 | 52004.7542 | 52636.3841 | 10657.447 | 43.523 | 44.7158 | 70.675 | 41.5752
8192 | 1024 | 5 | 261.4503 | 8272.8762 | 8996.4623 | 8998.6616 | 2294.8394 | 16.4458 | 16.5986 | 20.9093 | 16.085
8192 | 1024 | 10 | 338.1249 | 16133.64 | 17940.8334 | 17951.4393 | 4026.7339 | 24.3023 | 24.5731 | 28.8095 | 23.5769
8192 | 1024 | 15 | 458.8824 | 20807.4268 | 26902.7799 | 26924.0371 | 5583.2038 | 24.4052 | 24.8443 | 34.2947 | 23.6977
8192 | 1024 | 20 | 480.7308 | 27012.9564 | 30634.4001 | 30680.7577 | 6599.4222 | 32.4249 | 33.0611 | 98.0483 | 31.3504
8192 | 1024 | 25 | 538.3109 | 33476.0237 | 43277.6511 | 43277.8609 | 8717.2362 | 33.1611 | 33.9716 | 47.4043 | 32.0444
8192 | 1024 | 30 | 551.2988 | 32696.7855 | 45128.934 | 45270.9847 | 8567.693 | 40.8509 | 41.8406 | 51.2686 | 39.3546
8192 | 1024 | 35 | 564.8215 | 46119.2693 | 63028.2354 | 63279.8748 | 11916.822 | 42.5399 | 43.8861 | 76.9216 | 40.998

## 32B-H20-1测试数据
输入长度 | 输出长度 | 并发数 | 输出tokens总吞吐 | 首tokens时延TP90（ms） | 首tokens时延TP99（ms） | 最大首tokens时延（ms） | 平均首tokens时延（ms） | 增量时延TP90（ms） | 增量时延TP99（ms） | 最大增量时延（ms） | 平均增量时延（ms）
512 | 1024 | 5 | 230.8565 | 1237.9798 | 1238.1987 | 1238.2239 | 406.6291 | 21.775 | 22.0385 | 26.6528 | 21.2147
512 | 1024 | 10 | 417.1266 | 2381.2694 | 2381.8057 | 2381.884 | 816.5369 | 24.1431 | 24.5341 | 28.7706 | 23.1243
512 | 1024 | 15 | 608.0553 | 3558.464 | 3559.2956 | 3559.3956 | 1226.6128 | 24.529 | 25.0966 | 31.1485 | 23.4101
512 | 1024 | 20 | 727.784 | 4034.3836 | 4524.7659 | 4524.8992 | 1469.6874 | 27.7622 | 29.1615 | 35.8789 | 25.8678
512 | 1024 | 25 | 838.5365 | 5018.2293 | 5682.7057 | 5682.7844 | 1658.1544 | 29.4303 | 30.3421 | 35.8914 | 27.8
512 | 1024 | 30 | 954.2329 | 5676.0622 | 7098.077 | 7098.0924 | 1896.3986 | 30.9123 | 31.6746 | 38.7435 | 28.9311
512 | 1024 | 35 | 999.8799 | 7536.4304 | 7537.3225 | 7537.5975 | 2141.6946 | 34.4457 | 35.2806 | 46.4856 | 32.324
512 | 1024 | 40 | 1095.4613 | 8699.6771 | 8700.7947 | 8700.9527 | 2270.4743 | 36.0194 | 36.9653 | 46.0289 | 33.4169
512 | 1024 | 45 | 1120.5773 | 9229.9866 | 10343.9462 | 10344.7198 | 2643.9747 | 39.1248 | 40.3134 | 51.6362 | 36.4929
512 | 1024 | 50 | 1105.4718 | 10830.0834 | 10831.3102 | 10831.5485 | 2776.1041 | 44.8594 | 45.6386 | 54.4102 | 41.3995
512 | 1024 | 55 | 1198.718 | 11489.5772 | 12283.1259 | 12283.9182 | 3087.9877 | 44.9913 | 45.7626 | 62.7321 | 41.513
512 | 1024 | 60 | 1225.6477 | 11465.7273 | 12060.8545 | 12061.6919 | 3038.7917 | 48.6623 | 50.3062 | 58.4632 | 44.6685
512 | 1024 | 70 | 1200.4262 | 11243.2999 | 14802.1308 | 14803.1782 | 3517.947 | 57.7753 | 58.9571 | 65.5854 | 53.066
512 | 1024 | 80 | 1239.3381 | 14262.525 | 16940.3596 | 16941.1721 | 3895.6136 | 63.7805 | 64.8583 | 88.5597 | 58.574
512 | 1024 | 90 | 1206.0542 | 15202.1259 | 18924.6133 | 19141.9461 | 4383.3225 | 73.7505 | 74.5126 | 86.7174 | 67.9106
512 | 1024 | 100 | 1228.0049 | 18919.3801 | 21669.5765 | 21670.6675 | 4905.1943 | 80.1992 | 81.2199 | 91.5385 | 73.7979
512 | 1024 | 120 | 1288.5037 | 18916.3139 | 24377.2869 | 24378.1828 | 5437.1957 | 92.115 | 94.1482 | 111.4744 | 84.5496
512 | 1024 | 140 | 1273.2136 | 19446.0255 | 27836.4702 | 28053.9099 | 5918.9624 | 108.9573 | 112.1236 | 143.3488 | 100.1005
512 | 1024 | 160 | 1301.1958 | 25495.3936 | 32964.0716 | 33445.7452 | 7074.564 | 121.2644 | 122.5379 | 134.8031 | 111.235
512 | 1024 | 180 | 1301.6669 | 28809.7221 | 36293.5068 | 37156.8714 | 7712.9826 | 136.5277 | 137.5682 | 149.9273 | 125.339
512 | 1024 | 200 | 1203.966 | 30311.1544 | 40051.6362 | 40052.1428 | 11261.3511 | 148.2582 | 153.5672 | 27169.5477 | 141.1998
1024 | 1024 | 5 | 219.7214 | 2436.1401 | 2436.5204 | 2436.5637 | 748.6035 | 22.4603 | 22.768 | 26.0502 | 21.9218
1024 | 1024 | 10 | 384.1716 | 4263.6144 | 4760.2267 | 4760.2297 | 1430.0142 | 25.371 | 26.888 | 44.6581 | 24.4045
1024 | 1024 | 15 | 550.5866 | 7087.8369 | 7088.3463 | 7088.3744 | 1921.8959 | 25.9746 | 27.4265 | 30.9907 | 24.8145
1024 | 1024 | 20 | 654.745 | 7557.6317 | 8075.8945 | 8076.0335 | 2093.0173 | 29.2443 | 29.7958 | 34.4646 | 27.7614
1024 | 1024 | 25 | 750.6535 | 9549.2956 | 10865.5647 | 10865.6913 | 2620.9351 | 31.1374 | 31.8761 | 37.7721 | 29.5876
1024 | 1024 | 30 | 835.5493 | 11305.3435 | 13225.3072 | 13225.3205 | 3045.2369 | 33.3604 | 34.0275 | 42.4086 | 31.383
1024 | 1024 | 35 | 875.3893 | 11825.2404 | 15142.3952 | 15142.5009 | 3498.149 | 36.925 | 38.3876 | 50.604 | 34.7953
1024 | 1024 | 40 | 940.9009 | 15533.9502 | 17485.5906 | 17485.7273 | 3950.4777 | 39.0368 | 40.2876 | 45.5551 | 36.5189
1024 | 1024 | 45 | 965.69 | 15099.1911 | 19879.5396 | 19879.8703 | 4266.3519 | 42.4969 | 43.6275 | 57.317 | 39.8006
1024 | 1024 | 50 | 938.4043 | 19287.7231 | 22626.4533 | 22626.7389 | 4911.8657 | 48.9917 | 51.4806 | 65.0881 | 45.5349
1024 | 1024 | 55 | 1018.5008 | 19281.7158 | 24549.5909 | 24550.4255 | 5040.3487 | 49.1307 | 51.5178 | 64.3324 | 45.6305
1024 | 1024 | 60 | 1025.9056 | 19309.668 | 26436.0002 | 26436.1883 | 5470.3709 | 53.5882 | 55.4902 | 75.908 | 49.4824
1024 | 1024 | 70 | 1020.066 | 22551.0618 | 29733.5156 | 29733.6948 | 6245.07 | 63.0931 | 64.3819 | 76.8657 | 58.5053
1024 | 1024 | 80 | 1045.7799 | 26729.1794 | 34673.0099 | 34962.957 | 7175.9225 | 69.823 | 70.9174 | 85.3227 | 64.6356
1024 | 1024 | 90 | 1017.9487 | 30508.6191 | 40647.6991 | 40649.3714 | 8263.3733 | 80.4641 | 81.5377 | 89.2986 | 74.7003
1024 | 1024 | 100 | 1045.8217 | 33845.3485 | 42191.0107 | 42192.3914 | 8647.374 | 87.6999 | 89.0631 | 102.586 | 81.2784
1024 | 1024 | 120 | 1093.2744 | 34643.9025 | 48352.7694 | 48354.0126 | 9734.8388 | 100.9905 | 104.788 | 116.1923 | 93.3745
1024 | 1024 | 140 | 1070.4126 | 42140.5717 | 58468.5135 | 58859.005 | 11589.2477 | 119.2427 | 124.6799 | 2275.4753 | 110.6191
2048 | 1024 | 5 | 201.9144 | 4825.5851 | 4843.5918 | 4846.5092 | 1438.2228 | 23.6609 | 24.0461 | 27.6931 | 23.1263
2048 | 1024 | 10 | 332.8114 | 8603.7424 | 9571.015 | 9571.0587 | 2424.3466 | 27.8569 | 28.6324 | 29.693 | 26.833
2048 | 1024 | 15 | 469.3297 | 12375.3572 | 13373.0538 | 13373.1435 | 3245.7383 | 28.5853 | 29.16 | 33.6681 | 27.4679
2048 | 1024 | 20 | 529.1945 | 16172.8769 | 19019.8329 | 19019.9157 | 4221.3065 | 32.915 | 33.4139 | 36.9173 | 31.4204
2048 | 1024 | 25 | 604.8906 | 19966.7118 | 23760.369 | 23806.079 | 5096.3737 | 34.9313 | 36.0662 | 43.2744 | 33.3687
2048 | 1024 | 30 | 663.3699 | 20017.322 | 26726.6148 | 26726.7813 | 5640.9838 | 38.3246 | 39.0252 | 49.0706 | 36.2556
2048 | 1024 | 35 | 696.2735 | 23810.9047 | 30530.7262 | 30531.0211 | 6213.7893 | 42.1199 | 42.9795 | 58.7403 | 40.0151
2048 | 1024 | 40 | 740.5419 | 23793.1112 | 33377.322 | 33377.5163 | 6786.3159 | 45.5452 | 46.0975 | 56.9327 | 42.8328
2048 | 1024 | 45 | 746.8087 | 31399.324 | 41010.0197 | 41010.6311 | 8220.8923 | 49.2733 | 50.6781 | 70.226 | 46.5603
2048 | 1024 | 50 | 724.44 | 35111.9093 | 45700.4255 | 45701.0445 | 8933.7887 | 57.2267 | 58.3747 | 72.2251 | 53.761
2048 | 1024 | 55 | 784.3434 | 37410.381 | 48628.344 | 48628.5877 | 9630.976 | 57.3903 | 58.5214 | 71.1518 | 53.866
2048 | 1024 | 60 | 775.8815 | 39289.1536 | 54345.6403 | 55298.2845 | 10574.2327 | 62.9605 | 63.7676 | 69.9146 | 58.9204
4096 | 1024 | 5 | 172.8736 | 9744.9339 | 9765.6009 | 9768.9434 | 2586.0604 | 26.2884 | 27.7005 | 30.8019 | 25.6601
4096 | 1024 | 10 | 270.4159 | 13816.5687 | 15583.1816 | 15583.2172 | 3743.4667 | 32.8833 | 33.1746 | 34.647 | 31.7757
4096 | 1024 | 15 | 356.4046 | 23680.6476 | 29109.9059 | 29132.7783 | 6238.9006 | 33.4483 | 34.0414 | 39.377 | 32.4139
4096 | 1024 | 20 | 386.7277 | 29501.1271 | 38836.698 | 38836.852 | 7925.8259 | 40.5666 | 40.8837 | 62.938 | 38.8508
4096 | 1024 | 25 | 441.655 | 35333.5151 | 46650.3167 | 46650.4538 | 9134.603 | 42.8109 | 43.6039 | 53.528 | 41.1447
4096 | 1024 | 30 | 461.1829 | 41141.6323 | 56250.0252 | 56389.3333 | 10794.6598 | 48.4951 | 49.263 | 56.817 | 46.3822
6144 | 1024 | 5 | 151.2868 | 13288.7122 | 14899.2179 | 14902.9522 | 3507.5123 | 28.672 | 28.8163 | 31.2481 | 28.1027
6144 | 1024 | 10 | 212.7564 | 23081.167 | 29626.5744 | 29626.6103 | 6263.1059 | 38.356 | 38.5617 | 42.4608 | 37.2019
6144 | 1024 | 15 | 291.7076 | 30625.3621 | 41530.2789 | 41530.5132 | 7992.1797 | 38.744 | 39.2499 | 45.2668 | 37.6826
6144 | 1024 | 20 | 300.2992 | 43267.9687 | 58753.5192 | 59420.3674 | 11505.0126 | 48.7273 | 49.0413 | 53.3776 | 46.9998
8192 | 1024 | 5 | 133.3081 | 18565.3692 | 20194.2408 | 20197.8842 | 5010.7684 | 31.3757 | 31.5385 | 35.248 | 30.8074
8192 | 1024 | 10 | 178.7114 | 36285.0173 | 40354.253 | 40373.0715 | 8854.3589 | 43.7843 | 44.1488 | 48.9257 | 42.6366
8192 | 1024 | 15 | 238.7029 | 46847.4143 | 60603.6511 | 60646.4643 | 12267.8117 | 43.9933 | 44.3538 | 52.9037 | 42.8549

## 32B-H20-2测试数据
输入长度 | 输出长度 | 并发数 | 输出tokens总吞吐 | 首tokens时延TP90（ms） | 首tokens时延TP99（ms） | 最大首tokens时延（ms） | 平均首tokens时延（ms） | 增量时延TP90（ms） | 增量时延TP99（ms） | 最大增量时延（ms） | 平均增量时延（ms）
512 | 1023.9989 | 300 | 2429.2877 | 22805.33 | 28693.7813 | 29020.8065 | 6112.9689 | 122.4693 | 124.6245 | 171.0652 | 113.2075
512 | 1024 | 5 | 398.5087 | 669.287 | 669.504 | 669.529 | 230.9041 | 12.5149 | 12.7311 | 14.3696 | 12.2938
512 | 1024 | 10 | 709.6111 | 903.0815 | 1157.2469 | 1157.3117 | 381.4269 | 14.2096 | 14.6019 | 17.4283 | 13.6618
512 | 1024 | 15 | 1042.491 | 1423.6356 | 1424.7105 | 1424.7761 | 458.1399 | 14.5009 | 14.7972 | 20.2153 | 13.8537
512 | 1024 | 20 | 1225.6097 | 2128.8766 | 2129.7714 | 2129.8287 | 748.8095 | 16.5371 | 16.7538 | 21.3498 | 15.5289
512 | 1024 | 25 | 1430.6421 | 2136.5057 | 2651.7843 | 2652.0227 | 830.5903 | 17.5221 | 18.0507 | 24.2019 | 16.503
512 | 1024 | 30 | 1677.6065 | 3248.34 | 3249.4152 | 3249.4874 | 985.1974 | 17.7571 | 18.412 | 27.4045 | 16.6892
512 | 1024 | 35 | 1743.0598 | 3965.6051 | 3966.7919 | 3967.0478 | 1138.1532 | 19.8706 | 20.3655 | 27.2973 | 18.6277
512 | 1024 | 40 | 1882.8353 | 3861.8175 | 3986.0906 | 4015.229 | 1149.968 | 21.3487 | 21.6737 | 28.6436 | 19.7694
512 | 1024 | 45 | 1922.8739 | 4099.141 | 5094.9292 | 5095.2279 | 1369.9443 | 23.1795 | 23.5491 | 29.3107 | 21.5463
512 | 1024 | 50 | 1975.04 | 4320.8439 | 5559.9508 | 5560.5235 | 1455.847 | 24.9756 | 25.337 | 37.6918 | 23.2977
512 | 1024 | 55 | 2151.8627 | 4236.6722 | 5745.4778 | 5745.7932 | 1446.6239 | 25.1859 | 25.6287 | 32.9603 | 23.4644
512 | 1024 | 60 | 2089.3044 | 6028.0252 | 6030.1809 | 6119.3055 | 1569.6689 | 28.7816 | 29.2055 | 36.8164 | 26.4978
512 | 1024 | 70 | 2155.6097 | 6033.1717 | 7084.8784 | 7085.0722 | 1833.7602 | 32.1972 | 32.5938 | 39.2591 | 29.8994
512 | 1024 | 80 | 2203.1818 | 6041.7485 | 7604.7657 | 7605.303 | 1878.0115 | 36.4203 | 36.934 | 46.8231 | 33.5386
512 | 1024 | 90 | 2194.9088 | 6830.5705 | 8846.8489 | 9004.5433 | 2075.612 | 40.5917 | 41.3871 | 47.2532 | 37.7015
512 | 1024 | 100 | 2218.9233 | 7995.9064 | 9361.3109 | 9362.4401 | 2218.5808 | 45.1298 | 45.7774 | 53.1869 | 41.6678
512 | 1024 | 120 | 2356.0093 | 8433.859 | 11398.2847 | 11398.9241 | 2527.1194 | 50.7606 | 51.6189 | 59.2528 | 46.8137
512 | 1024 | 140 | 2342.551 | 9969.4039 | 13038.9595 | 13040.2481 | 2964.4782 | 59.6834 | 60.3506 | 69.9504 | 55.0292
512 | 1024 | 160 | 2407.2044 | 11928.1418 | 15042.6286 | 15044.7917 | 3346.1166 | 66.3004 | 67.2336 | 82.0008 | 61.0651
512 | 1024 | 180 | 2410.1276 | 13882.0394 | 17239.5074 | 17240.1149 | 3912.9809 | 74.3019 | 75.5146 | 87.137 | 68.463
512 | 1024 | 200 | 2432.5484 | 13904.0187 | 18961.2597 | 18962.2818 | 4160.7837 | 81.8244 | 82.8931 | 95.7335 | 75.3961
512 | 1024 | 220 | 2408.3904 | 16161.7049 | 20792.5131 | 20793.2855 | 4423.5763 | 90.9509 | 92.3343 | 122.7668 | 83.9424
512 | 1024 | 240 | 2476.8568 | 17820.3 | 23699.771 | 24361.5261 | 5182.4491 | 95.8823 | 97.0139 | 123.0533 | 88.2578
512 | 1024 | 260 | 2345.4226 | 18126.6991 | 25177.9361 | 25179.7491 | 5315.251 | 110.1124 | 111.3608 | 148.4054 | 101.9147
512 | 1024 | 280 | 2470.9646 | 19891.682 | 25771.7782 | 26196.187 | 5582.5856 | 112.5538 | 114.1281 | 136.0791 | 103.9943
1024 | 1023.9889 | 60 | 1802.5523 | 10133.4849 | 11928.7262 | 11929.0294 | 2755.7969 | 31.3762 | 31.8216 | 40.1124 | 29.1202
1024 | 1023.9926 | 90 | 1905.7668 | 14029.9945 | 17947.1757 | 18142.8246 | 3840.9229 | 43.726 | 44.4314 | 57.9235 | 40.9337
1024 | 1023.9929 | 140 | 2016.1262 | 17993.4302 | 25861.3076 | 26024.4253 | 5132.0394 | 65.139 | 65.7972 | 76.3462 | 60.4859
1024 | 1023.9939 | 55 | 1865.6441 | 9270.4085 | 11575.6935 | 11575.9189 | 2542.9036 | 27.1815 | 27.7336 | 41.0098 | 25.4629
1024 | 1023.9949 | 260 | 2020.7146 | 37820.6814 | 49678.537 | 50947.3011 | 9825.137 | 119.6987 | 121.0796 | 173.639 | 111.4161
1024 | 1023.9952 | 70 | 1879.3079 | 12064.1687 | 13631.9834 | 13632.8992 | 3064.5638 | 34.7281 | 35.246 | 41.5371 | 32.5
1024 | 1023.9958 | 160 | 2068.4468 | 23888.9392 | 29797.4451 | 30032.481 | 6229.8251 | 72.0898 | 73.0342 | 250.4678 | 67.0662
1024 | 1023.9963 | 180 | 2047.7391 | 27832.5632 | 37687.9279 | 38002.4024 | 7497.7522 | 80.7115 | 81.9919 | 94.247 | 74.9428
1024 | 1023.9967 | 100 | 1901.3316 | 16020.3889 | 19945.5053 | 20399.1598 | 4215.363 | 48.998 | 49.6001 | 58.3511 | 45.5843
1024 | 1023.9972 | 120 | 1987.0309 | 19931.5623 | 26015.1736 | 26329.0029 | 5060.2112 | 55.4546 | 56.3565 | 65.1962 | 51.406
1024 | 1023.9983 | 200 | 2072.4454 | 29884.692 | 39758.6477 | 40435.7041 | 7843.2897 | 89.0717 | 91.2442 | 131.0938 | 82.7433
1024 | 1024 | 5 | 382.0262 | 1281.0138 | 1281.2793 | 1281.3164 | 405.8541 | 13.1064 | 13.2577 | 14.4637 | 12.634
1024 | 1024 | 10 | 658.0543 | 2000.6421 | 2506.8304 | 2506.9069 | 771.3557 | 14.8111 | 15.0495 | 18.2509 | 14.3208
1024 | 1024 | 15 | 946.7683 | 3498.0294 | 3498.5641 | 3498.6419 | 972.1295 | 15.1777 | 15.5428 | 20.6794 | 14.6202
1024 | 1024 | 20 | 1084.5145 | 4231.1565 | 4749.4415 | 4749.5444 | 1263.3799 | 17.8913 | 18.1554 | 22.4674 | 16.7891
1024 | 1024 | 25 | 1259.3166 | 5270.2597 | 5956.9305 | 5957.0218 | 1496.7259 | 18.9086 | 20.671 | 28.7067 | 17.7864
1024 | 1024 | 30 | 1475.1429 | 6205.2631 | 6492.1247 | 6492.2264 | 1618.4051 | 19.2681 | 20.4212 | 27.3361 | 18.0445
1024 | 1024 | 35 | 1544.4371 | 6210.9975 | 7715.6794 | 7715.9145 | 1782.8741 | 21.1194 | 21.6526 | 25.7198 | 19.9744
1024 | 1024 | 40 | 1620.2833 | 8165.4524 | 8711.353 | 8711.4814 | 2051.3118 | 23.3201 | 23.6511 | 30.8522 | 21.6514
1024 | 1024 | 45 | 1701.9633 | 7891.0886 | 8447.8799 | 8448.1855 | 1998.4811 | 25.1527 | 25.5281 | 38.9358 | 23.4809
1024 | 1024 | 50 | 1738.2294 | 8119.3704 | 9861.6877 | 9862.1938 | 2244.0123 | 26.9988 | 27.3774 | 38.4854 | 25.3195
1024 | 1024 | 80 | 1874.7487 | 12067.282 | 17100.9902 | 17101.714 | 3383.5096 | 39.5917 | 40.1837 | 48.2079 | 36.7914
1024 | 1024 | 220 | 2066.6319 | 31800.3204 | 41686.9459 | 42226.0788 | 8400.2223 | 99.1885 | 100.527 | 115.3051 | 92.0964
1024 | 1024 | 240 | 2138.0271 | 33916.2969 | 45583.8988 | 45585.2665 | 8597.4916 | 104.2304 | 106.594 | 135.7154 | 96.7506
1024 | 1024 | 280 | 2115.5543 | 39823.6614 | 51639.1186 | 53249.4215 | 10425.2577 | 122.9933 | 124.8702 | 161.6643 | 114.3006
2048 | 1023.9762 | 140 | 1551.4818 | 40310.205 | 57273.2992 | 57574.9523 | 10540.6976 | 75.6498 | 76.491 | 86.63 | 70.9672
2048 | 1023.9867 | 50 | 1349.7514 | 15946.5989 | 22192.6699 | 22490.5653 | 4390.2735 | 31.1061 | 31.5659 | 38.7913 | 29.4681
2048 | 1023.99 | 100 | 1457.4022 | 32484.3718 | 44221.8952 | 44568.6098 | 8615.827 | 57.1635 | 58.0634 | 69.1881 | 53.7409
2048 | 1023.9944 | 60 | 1391.9211 | 18384.3257 | 25466.0686 | 25467.2932 | 4943.2728 | 36.7586 | 37.2591 | 41.3794 | 34.5284
2048 | 1024 | 5 | 351.131 | 2561.776 | 2572.1878 | 2573.8659 | 780.1087 | 13.7665 | 14.0749 | 16.5395 | 13.354
2048 | 1024 | 10 | 591.236 | 4025.8103 | 4026.1095 | 4026.1663 | 1117.8216 | 16.0754 | 16.2564 | 17.5966 | 15.5269
2048 | 1024 | 15 | 816.5429 | 6510.8319 | 7035.9077 | 7035.9198 | 1652.8241 | 16.5448 | 16.8053 | 22.4332 | 15.9774
2048 | 1024 | 20 | 882.3206 | 8456.9713 | 9454.416 | 9454.5962 | 2194.549 | 20.5884 | 20.7739 | 27.462 | 19.4577
2048 | 1024 | 25 | 1035.3076 | 8957.9134 | 11449.7034 | 11449.7327 | 2440.1074 | 21.2426 | 21.5938 | 30.3678 | 20.2379
2048 | 1024 | 30 | 1179.5711 | 10634.5829 | 13913.1324 | 13913.1646 | 2996.3187 | 21.6986 | 22.155 | 31.1923 | 20.6509
2048 | 1024 | 35 | 1251.1819 | 12487.544 | 15513.618 | 15513.8006 | 3372.8773 | 23.834 | 24.3201 | 37.8906 | 22.7024
2048 | 1024 | 40 | 1251.1089 | 13153.9043 | 18447.6724 | 18447.7178 | 3753.5523 | 27.3843 | 27.7729 | 35.3796 | 25.7282
2048 | 1024 | 45 | 1310.0083 | 16418.6544 | 19954.9616 | 19955.3711 | 4251.5249 | 29.2558 | 29.5958 | 38.3517 | 27.6055
2048 | 1024 | 55 | 1431.5599 | 19133.959 | 25868.6264 | 26085.841 | 5115.5077 | 31.3284 | 31.7759 | 47.3456 | 29.631
2048 | 1024 | 70 | 1460.0722 | 22348.9535 | 29904.5777 | 29905.9957 | 5866.8671 | 40.1461 | 40.6907 | 44.1785 | 37.862
2048 | 1024 | 80 | 1450.5942 | 26158.5316 | 34487.5171 | 34769.1113 | 6817.0092 | 46.3074 | 47.0308 | 54.1736 | 43.4925
2048 | 1024 | 90 | 1477.2283 | 28875.6152 | 38820.5774 | 39119.5481 | 7418.4777 | 50.5978 | 51.3779 | 64.4717 | 47.7971
2048 | 1024 | 120 | 1528.337 | 38285.5027 | 52262.9761 | 52756.2063 | 9658.718 | 64.9324 | 66.0458 | 77.4023 | 60.9375
4096 | 1023.9697 | 55 | 999.4369 | 38560.5684 | 50752.5225 | 50983.7612 | 9750.3183 | 39.7402 | 40.6064 | 50.0091 | 38.0324
4096 | 1023.9833 | 40 | 862.8424 | 27447.2121 | 37573.3606 | 37714.6381 | 7242.8687 | 35.496 | 35.9734 | 38.6064 | 33.8201
4096 | 1023.9944 | 60 | 937.1669 | 39857.0816 | 55929.6342 | 56216.2573 | 10051.1488 | 47.6581 | 48.298 | 86.5142 | 45.3975
4096 | 1024 | 5 | 304.3105 | 5139.2318 | 5151.0767 | 5152.9977 | 1388.0217 | 15.0838 | 15.2099 | 23.129 | 14.6881
4096 | 1024 | 10 | 462.1086 | 9177.0207 | 10203.0538 | 10203.1055 | 2373.7272 | 18.7815 | 18.9702 | 22.4374 | 18.2169
4096 | 1024 | 15 | 650.6696 | 11214.2115 | 13272.132 | 13272.2899 | 3140.0181 | 19.1808 | 19.7247 | 24.4472 | 18.582
4096 | 1024 | 20 | 636.7234 | 15270.0027 | 19328.6004 | 19360.4064 | 3998.0671 | 26.0668 | 26.419 | 68.4711 | 24.927
4096 | 1024 | 25 | 742.8208 | 19326.3903 | 24425.8624 | 24425.9838 | 5065.6354 | 26.6108 | 27.0456 | 38.0807 | 25.5057
4096 | 1024 | 30 | 833.71 | 22558.256 | 30450.2055 | 30523.5408 | 6025.534 | 26.8691 | 28.145 | 37.951 | 25.7705
4096 | 1024 | 35 | 909.2388 | 22400.8858 | 30495.0976 | 30624.22 | 5966.4591 | 29.5419 | 30.5496 | 52.8817 | 28.2461
4096 | 1024 | 45 | 906.8185 | 30685.3079 | 41632.7531 | 41810.514 | 7883.7336 | 37.3889 | 37.8425 | 66.6969 | 35.709
4096 | 1024 | 50 | 951.0914 | 32570.9455 | 44753.6695 | 44964.3102 | 8275.3623 | 39.278 | 39.9237 | 52.3583 | 37.6274
6144 | 1024 | 5 | 268.1379 | 6943.791 | 7780.4356 | 7782.5975 | 1868.5441 | 16.4327 | 16.5369 | 20.8023 | 16.0328
6144 | 1024 | 10 | 390.1459 | 10065.4417 | 14014.9803 | 14025.5131 | 2891.7975 | 21.512 | 21.6834 | 25.7981 | 20.9427
6144 | 1024 | 15 | 518.8442 | 17275.1255 | 22818.1547 | 23294.8402 | 4692.4604 | 21.6835 | 21.9034 | 24.4169 | 21.155
6144 | 1024 | 20 | 510.294 | 20423.0371 | 26433.6479 | 26480.739 | 5428.2689 | 31.5232 | 31.7394 | 34.5511 | 30.3616
6144 | 1024 | 25 | 576.8309 | 26958.3489 | 37319.422 | 37388.5371 | 6934.4969 | 32.0211 | 32.3475 | 41.6559 | 30.9233
6144 | 1024 | 30 | 681.585 | 29076.7948 | 39018.9623 | 39019.1806 | 7371.3151 | 32.0863 | 32.4862 | 43.292 | 30.9948
6144 | 1024 | 35 | 697.1536 | 34714.7417 | 49119.8128 | 49901.1653 | 8879.4925 | 34.854 | 35.5696 | 72.783 | 33.6539
6144 | 1024 | 40 | 666.1215 | 40885.5037 | 53329.1097 | 54545.2789 | 10420.8928 | 43.702 | 44.0894 | 50.512 | 41.9816
8192 | 1024 | 5 | 238.376 | 9749.8026 | 10602.6508 | 10605.0136 | 2665.8016 | 17.8279 | 17.9871 | 26.2173 | 17.425
8192 | 1024 | 10 | 325.5267 | 17145.6934 | 21161.8317 | 21172.0952 | 4663.2394 | 24.219 | 24.4997 | 29.2466 | 23.6531
8192 | 1024 | 15 | 436.322 | 24551.7662 | 31733.7528 | 31756.4045 | 6528.8433 | 24.3407 | 24.606 | 32.3319 | 23.817
8192 | 1024 | 20 | 407.0646 | 29789.355 | 40161.8988 | 40218.4311 | 7693.5868 | 36.9865 | 37.4463 | 54.5285 | 35.7973
8192 | 1024 | 25 | 464.285 | 39342.1038 | 52892.1795 | 52983.6772 | 10199.4398 | 37.4398 | 37.8001 | 46.0889 | 36.3103

## 72B-H20-2测试数据
输入长度 | 输出长度 | 并发数 | 输出tokens总吞吐 | 首tokens时延TP90（ms） | 首tokens时延TP99（ms） | 最大首tokens时延（ms） | 平均首tokens时延（ms） | 增量时延TP90（ms） | 增量时延TP99（ms） | 最大增量时延（ms） | 平均增量时延（ms）
512 | 1024 | 5 | 201.9923 | 1451.9465 | 1452.3323 | 1452.3727 | 477.6896 | 24.5849 | 25.0581 | 33.5954 | 24.2262
512 | 1024 | 10 | 364.4678 | 2740.2504 | 2740.7711 | 2740.8245 | 941.1467 | 27.2278 | 27.6877 | 32.4769 | 26.4568
512 | 1024 | 15 | 536.8939 | 3565.1602 | 3565.7991 | 3565.8384 | 1257.103 | 27.5575 | 28.0094 | 42.5641 | 26.6584
512 | 1024 | 20 | 641.8703 | 4635.5321 | 4948.9297 | 4948.9847 | 1665.0923 | 30.8162 | 31.4897 | 37.7388 | 29.3985
512 | 1024 | 25 | 719.9854 | 6568.7725 | 6569.3264 | 6569.4262 | 1882.1009 | 34.4231 | 36.7272 | 44.3584 | 32.4019
512 | 1024 | 30 | 847.7331 | 7381.1017 | 7382.2327 | 7382.3447 | 2142.8781 | 35.0623 | 36.9713 | 52.2652 | 32.7665
512 | 1024 | 35 | 882.5592 | 8179.0084 | 8179.9407 | 8180.0191 | 2337.0845 | 38.5275 | 39.8555 | 49.4068 | 36.7371
512 | 1024 | 40 | 966.3866 | 8898.6723 | 9541.3184 | 9541.4374 | 2524.6075 | 39.9529 | 40.9791 | 53.4913 | 38.003
512 | 1024 | 45 | 1004.5573 | 8594.4218 | 10298.6039 | 10298.9094 | 2808.0473 | 43.2712 | 44.3396 | 55.4086 | 41.1225
512 | 1024 | 50 | 1030.1318 | 8958.74 | 10956.3224 | 10956.5297 | 2891.9435 | 46.8303 | 48.0941 | 59.431 | 44.6155
512 | 1024 | 55 | 1103.4357 | 13258.0814 | 13401.2924 | 13652.3106 | 3342.0257 | 47.3416 | 48.8884 | 60.6633 | 45.0218
512 | 1024 | 60 | 1125.7866 | 13265.5059 | 14749.1296 | 14749.3348 | 3572.9338 | 50.7262 | 52.2587 | 65.6103 | 48.0804
512 | 1024 | 70 | 1157.2476 | 13253.361 | 17344.9316 | 17345.2228 | 4185.6611 | 57.2839 | 58.1027 | 70.1737 | 54.3274
512 | 1024 | 80 | 1206.6411 | 17547.5039 | 19369.4875 | 19369.7795 | 4442.5549 | 63.0293 | 65.0582 | 77.1113 | 59.4574
512 | 1024 | 90 | 1189.6727 | 17439.1366 | 19823.7555 | 19825.4628 | 4515.523 | 72.221 | 74.3581 | 82.8966 | 68.6192
512 | 1024 | 100 | 1201.1002 | 21629.9159 | 25048.8156 | 25049.7922 | 5503.622 | 78.7054 | 80.9593 | 90.5805 | 74.4591
512 | 1024 | 120 | 1268.9797 | 21880.0716 | 28654.0606 | 28655.8901 | 6379.4962 | 89.3905 | 90.4113 | 103.0269 | 84.4506
512 | 1024 | 140 | 1246.7943 | 26181.8074 | 33315.0154 | 33315.8245 | 7240.6466 | 106.3428 | 107.3794 | 116.592 | 100.6216
512 | 1024 | 160 | 1273.1912 | 30374.3509 | 38339.3369 | 38339.9297 | 8159.7412 | 118.6625 | 120.1246 | 226.9986 | 112.2787
512 | 1024 | 180 | 1293.6912 | 30503.3357 | 41942.5491 | 41943.1933 | 8949.2523 | 131.5704 | 134.5481 | 152.6506 | 124.426
512 | 1024 | 200 | 1266.8086 | 34825.3906 | 45059.6399 | 45060.5051 | 9502.5938 | 150.2394 | 153.2263 | 173.0406 | 142.1529
512 | 1024 | 220 | 1299.5852 | 39155.1653 | 47783.9844 | 48313.0707 | 10411.2568 | 160.5691 | 163.5467 | 188.2704 | 152.3541
1024 | 1024 | 5 | 194.9489 | 2792.98 | 2793.37 | 2793.4085 | 858.44 | 25.3995 | 25.7538 | 29.807 | 24.6807
1024 | 1024 | 10 | 346.7371 | 4391.0151 | 4391.489 | 4391.6035 | 1449.9827 | 28.0761 | 28.5557 | 32.4076 | 27.319
1024 | 1024 | 15 | 494.5268 | 7637.6803 | 7638.0782 | 7638.1297 | 2123.2617 | 28.5014 | 29.2948 | 37.111 | 27.7142
1024 | 1024 | 20 | 576.2609 | 9255.4534 | 10916.0361 | 10916.141 | 2734.5983 | 32.3378 | 33.7871 | 48.0018 | 30.9805
1024 | 1024 | 25 | 652.9882 | 11138.986 | 12428.1473 | 12428.3858 | 3126.6304 | 36.4636 | 38.2259 | 60.1717 | 34.0424
1024 | 1024 | 30 | 759.7725 | 13497.637 | 15166.4487 | 15166.7226 | 3617.4892 | 36.6898 | 38.7535 | 47.5265 | 34.3217
1024 | 1024 | 35 | 785.4315 | 13602.8815 | 18513.142 | 18538.2075 | 4149.0784 | 39.768 | 40.6879 | 54.2536 | 38.2677
1024 | 1024 | 40 | 860.6505 | 17912.9438 | 19115.9449 | 19116.0866 | 4481.9682 | 41.8098 | 42.7323 | 49.3228 | 39.9516
1024 | 1024 | 45 | 878.8424 | 17917.8157 | 22669.3768 | 22894.6983 | 4898.5197 | 45.4106 | 46.6602 | 58.6509 | 43.4232
1024 | 1024 | 50 | 900.4707 | 18360.7634 | 24525.0222 | 24525.2553 | 5312.134 | 49.3521 | 50.1545 | 58.0108 | 47.1926
1024 | 1024 | 55 | 963.7393 | 22225.5987 | 26796.0546 | 27245.8675 | 5658.8144 | 50.0917 | 51.0412 | 62.1045 | 47.7956
1024 | 1024 | 60 | 976.4723 | 24287.1085 | 28728.0078 | 29300.3665 | 5970.9698 | 54.1773 | 55.0117 | 58.901 | 51.4438
1024 | 1024 | 70 | 1011.3361 | 26529.8333 | 33772.7544 | 33773.6453 | 7013.3179 | 60.6275 | 61.6513 | 72.5781 | 57.7394
1024 | 1024 | 80 | 1036.7875 | 30867.17 | 39508.6017 | 39822.5131 | 7860.6613 | 67.1558 | 67.7777 | 80.9339 | 63.6577
1024 | 1024 | 90 | 1038.3446 | 30880.6212 | 39526.9328 | 40474.0836 | 7934.855 | 76.4743 | 77.4223 | 85.4618 | 72.9324
1024 | 1024 | 100 | 1047.8369 | 35590.0771 | 47233.779 | 47234.4692 | 9265.0674 | 83.7113 | 85.251 | 97.3998 | 79.4268
1024 | 1024 | 120 | 1086.4906 | 43957.6548 | 59016.3499 | 59017.6513 | 11403.0832 | 95.4623 | 96.9676 | 105.9229 | 90.4978
2048 | 1024 | 5 | 180.9013 | 5543.3175 | 5562.9398 | 5566.121 | 1644.155 | 26.3559 | 26.8426 | 30.909 | 25.7602
2048 | 1024 | 10 | 305.7304 | 9893.5491 | 11034.8298 | 11034.842 | 2777.6613 | 29.7541 | 30.3567 | 39.3496 | 29.0112
2048 | 1024 | 15 | 431.7773 | 14264.2166 | 15412.4135 | 15412.5757 | 3625.1973 | 30.4268 | 31.0673 | 51.824 | 29.5768
2048 | 1024 | 20 | 484.9115 | 18630.5548 | 20846.988 | 20847.3267 | 4724.7389 | 36.316 | 38.8255 | 58.0948 | 34.2724
2048 | 1024 | 25 | 548.6462 | 21125.4108 | 26116.4492 | 26116.7169 | 5555.2235 | 38.4574 | 40.4455 | 52.0128 | 36.8305
2048 | 1024 | 30 | 620.4732 | 27373.5196 | 32909.4854 | 32909.7461 | 6805.6251 | 38.8609 | 40.3137 | 51.3325 | 37.3606
2048 | 1024 | 35 | 657.1136 | 27193.1458 | 34871.895 | 34872.3427 | 7107.2304 | 43.1167 | 44.5114 | 59.2535 | 41.6087
2048 | 1024 | 40 | 678.9694 | 32180.2804 | 43834.6693 | 43834.8575 | 8719.835 | 46.4749 | 48.4027 | 60.0281 | 44.2954
2048 | 1024 | 45 | 702.2741 | 36105.0053 | 48241.5343 | 48242.0902 | 9314.6879 | 50.0458 | 50.8328 | 55.1723 | 48.0097
2048 | 1024 | 50 | 717.6577 | 40478.4359 | 52665.4248 | 52666.5544 | 10230.1274 | 54.3142 | 55.1731 | 67.8722 | 52.1282
4096 | 1024 | 15 | 301.8823 | 14788.3266 | 20114.6084 | 20127.4566 | 6427.1617 | 35.033 | 36.8266 | 52.6143 | 32.5402
4096 | 1024 | 5 | 159.621 | 11254.875 | 11276.4842 | 11279.9944 | 2969.0583 | 28.1274 | 28.9671 | 44.4279 | 27.57
4096 | 1024 | 10 | 253.2157 | 15993.2718 | 19988.2277 | 20000.7388 | 6789.0862 | 32.5929 | 35.0872 | 49.4304 | 28.4215
4096 | 1024 | 20 | 377.4745 | 29255.6386 | 39897.7562 | 39897.9009 | 8043.4914 | 41.0171 | 41.8 | 44.4914 | 39.7772
4096 | 1024 | 25 | 410.6332 | 42333.1149 | 55692.8752 | 55779.4412 | 10960.4108 | 43.8565 | 45.1701 | 52.9679 | 42.4493
6144 | 1024 | 5 | 144.1766 | 15228.9123 | 17074.463 | 17078.3146 | 3992.2932 | 29.5744 | 30.569 | 35.9664 | 29.0251
6144 | 1024 | 10 | 214.9123 | 26494.456 | 33999.0345 | 33999.0876 | 7140.2366 | 36.6828 | 38.4818 | 50.6505 | 35.3148
6144 | 1024 | 15 | 287.5885 | 35122.1538 | 47615.1941 | 47615.2819 | 9107.5055 | 37.4166 | 38.384 | 44.0868 | 36.4457
6144 | 1024 | 20 | 297.3185 | 48709.7926 | 63279.188 | 64703.7699 | 12173.3519 | 47.247 | 47.724 | 51.2671 | 45.9392
8192 | 1024 | 5 | 130.1633 | 21276.3873 | 23140.1238 | 23144.2613 | 5710.5091 | 31.2861 | 32.038 | 48.3065 | 30.7555
8192 | 1024 | 10 | 187.1247 | 37361.9737 | 46147.3759 | 46163.0967 | 9929.8759 | 39.0553 | 39.8847 | 45.7603 | 38.2269
8192 | 1024 | 15 | 239.4206 | 53213.427 | 68834.0331 | 68883.7041 | 13871.8707 | 40.8616 | 42.049 | 47.1371 | 39.9833

## 72B-H20-4测试数据
输入长度 | 输出长度 | 并发数 | 输出tokens总吞吐 | 首tokens时延TP90（ms） | 首tokens时延TP99（ms） | 最大首tokens时延（ms） | 平均首tokens时延（ms） | 增量时延TP90（ms） | 增量时延TP99（ms） | 最大增量时延（ms） | 平均增量时延（ms）
512 | 1023.9949 | 260 | 2067.7949 | 22867.4449 | 26418.8659 | 130901.4152 | 6689.0051 | 50.032 | 107.8653 | 108.8212 | 20.8487
512 | 1024 | 5 | 344.6911 | 612.5421 | 613.0082 | 613.0814 | 251.1887 | 14.4244 | 14.5279 | 17.1962 | 14.2676
512 | 1024 | 10 | 628.1323 | 1326.233 | 1326.6944 | 1326.7899 | 476.2833 | 15.7121 | 15.98 | 19.5251 | 15.4258
512 | 1024 | 15 | 907.4077 | 1750.8811 | 1751.4063 | 1751.4231 | 633.3238 | 16.4194 | 16.6133 | 22.5794 | 15.8803
512 | 1024 | 20 | 1090.3671 | 2447.3996 | 2458.9077 | 2474.6447 | 884.2962 | 18.093 | 18.3225 | 23.6631 | 17.4342
512 | 1024 | 25 | 1285.8044 | 2457.9835 | 3187.6253 | 3187.7085 | 973.1607 | 18.9154 | 19.5125 | 26.7364 | 18.2853
512 | 1024 | 30 | 1515.6748 | 3759.4316 | 3760.5756 | 3760.6821 | 1061.3126 | 19.1718 | 19.7824 | 25.6548 | 18.4189
512 | 1024 | 35 | 1590.178 | 4042.697 | 4043.8846 | 4043.9945 | 1138.9412 | 21.3163 | 21.8423 | 28.1629 | 20.5217
512 | 1024 | 40 | 1674.7811 | 4710.2673 | 5449.8443 | 5449.9819 | 1434.7681 | 23.297 | 23.8866 | 26.9708 | 21.9241
512 | 1024 | 45 | 1757.4268 | 4717.2161 | 5611.8603 | 5612.2503 | 1488.8312 | 24.9172 | 25.2905 | 31.8073 | 23.576
512 | 1024 | 50 | 1799.8203 | 5427.9678 | 6062.7193 | 6063.2396 | 1555.3432 | 26.9629 | 27.4068 | 33.0285 | 25.5884
512 | 1024 | 55 | 1968.4829 | 4725.7992 | 6336.1596 | 6336.2282 | 1614.5944 | 27.0039 | 27.4544 | 40.3234 | 25.6287
512 | 1024 | 60 | 2032.2799 | 6948.3471 | 7318.4771 | 7319.1719 | 1854.8692 | 28.2948 | 28.7412 | 35.6875 | 26.8928
512 | 1024 | 70 | 2108.6026 | 6967.3698 | 7525.7426 | 7525.9286 | 1864.3671 | 31.8218 | 32.3899 | 45.7572 | 30.4449
512 | 1024 | 80 | 2020.6232 | 6964.2296 | 9152.7268 | 9153.2866 | 2271.3452 | 38.4328 | 39.1078 | 46.8756 | 36.2852
512 | 1024 | 90 | 2041.9805 | 9214.2534 | 10207.0736 | 10207.7288 | 2448.1621 | 42.5332 | 43.3355 | 50.2823 | 40.3731
512 | 1024 | 100 | 2156.1 | 9217.9388 | 10390.5415 | 10391.1114 | 2474.101 | 44.7423 | 45.3583 | 54.2426 | 42.6087
512 | 1024 | 120 | 2234.5141 | 11466.2212 | 13334.8035 | 13335.477 | 3076.6912 | 51.6648 | 52.7476 | 60.8266 | 48.9067
512 | 1024 | 140 | 2277.5516 | 11487.1054 | 15288.3522 | 15289.1061 | 3436.9579 | 58.8431 | 59.6368 | 68.0249 | 55.9732
512 | 1024 | 160 | 2279.1422 | 13750.7332 | 17330.1527 | 17330.7379 | 3886.9224 | 67.6526 | 68.9935 | 97.4009 | 63.9986
512 | 1024 | 180 | 2372.052 | 13758.2532 | 18852.1929 | 18853.1947 | 4124.6494 | 72.8119 | 73.9404 | 90.2541 | 69.0977
512 | 1024 | 200 | 2348.2095 | 16024.005 | 20041.3195 | 20042.6977 | 4479.9334 | 82.1227 | 83.758 | 108.0526 | 77.9157
512 | 1024 | 220 | 2350.4259 | 18271.6525 | 24420.0216 | 24420.7911 | 5270.755 | 89.15 | 90.7891 | 113.38 | 84.8902
512 | 1024 | 240 | 2372.342 | 20531.8767 | 25041.3988 | 25715.3167 | 5451.9567 | 97.2165 | 99.5313 | 141.0456 | 92.0354
512 | 1024 | 280 | 2142.2937 | 26220.4515 | 133564.2219 | 134225.4106 | 14565.5721 | 18.1446 | 42.9141 | 77.7564 | 17.9932
1024 | 1024 | 5 | 333.171 | 1481.7064 | 1482.0425 | 1482.0881 | 465.6841 | 14.6551 | 14.8456 | 15.9877 | 14.4861
1024 | 1024 | 10 | 598.7519 | 2326.1232 | 2326.5585 | 2326.6435 | 782.8739 | 16.4912 | 16.6903 | 19.2777 | 15.8799
1024 | 1024 | 15 | 835.963 | 4020.6334 | 4021.1331 | 4021.1818 | 1111.9687 | 17.0495 | 17.3195 | 33.011 | 16.5413
1024 | 1024 | 20 | 1004.5473 | 4867.9495 | 4882.2997 | 4901.7991 | 1417.0858 | 18.8628 | 19.0889 | 24.6916 | 18.1975
1024 | 1024 | 25 | 1173.2752 | 4881.9715 | 6578.138 | 6578.3559 | 1586.8015 | 19.6984 | 20.126 | 24.556 | 19.0284
1024 | 1024 | 30 | 1366.835 | 7137.787 | 7739.5596 | 7740.0345 | 1873.0806 | 19.9491 | 20.48 | 29.6428 | 19.2711
1024 | 1024 | 35 | 1435.4938 | 7149.7951 | 8587.012 | 8587.3712 | 2003.4817 | 22.1932 | 23.0001 | 32.1892 | 21.3953
1024 | 1024 | 40 | 1483.5174 | 7372.8268 | 9745.7344 | 9745.9804 | 2295.0339 | 25.0033 | 25.3036 | 33.5225 | 23.6028
1024 | 1024 | 45 | 1553.7665 | 9412.4961 | 10607.5739 | 10607.9692 | 2578.3024 | 26.6646 | 27.0372 | 43.0125 | 25.2797
1024 | 1024 | 50 | 1608.9743 | 9415.2466 | 10905.9223 | 10906.0975 | 2438.2726 | 28.6912 | 29.0436 | 36.8579 | 27.2895
1024 | 1024 | 55 | 1722.3924 | 9352.4199 | 13350.2029 | 13350.4041 | 2831.3394 | 28.7476 | 29.1624 | 43.0229 | 27.3205
1024 | 1024 | 60 | 1789.1031 | 11325.2994 | 14236.1302 | 14236.3449 | 3006.4004 | 30.0146 | 30.5665 | 39.6075 | 28.5926
1024 | 1024 | 70 | 1842.2721 | 13894.8285 | 16788.4294 | 16852.8089 | 3533.6584 | 33.6389 | 34.2235 | 43.4915 | 32.2006
1024 | 1024 | 80 | 1753.937 | 14143.9044 | 19704.4179 | 19705.7836 | 4020.5537 | 40.9995 | 41.4776 | 51.808 | 38.8544
1024 | 1024 | 90 | 1796.4389 | 16176.3786 | 20688.4916 | 20918.0538 | 4103.1259 | 45.0784 | 46.0895 | 53.277 | 42.927
1024 | 1024 | 100 | 1912.6298 | 16180.1166 | 20640.0295 | 20640.8693 | 4306.5152 | 47.3169 | 48.1535 | 63.5857 | 45.1575
1024 | 1024 | 120 | 1953.454 | 20699.8091 | 26654.1634 | 26655.8142 | 5503.2768 | 55.0574 | 56.3508 | 63.533 | 52.2656
1024 | 1024 | 140 | 1979.8101 | 22983.6028 | 32013.8748 | 32170.8718 | 6277.6784 | 62.6418 | 63.4874 | 78.2345 | 59.7488
1024 | 1024 | 160 | 1995.3582 | 25299.583 | 34345.829 | 34884.6212 | 6952.3565 | 71.9084 | 72.7736 | 81.6766 | 68.238
1024 | 1024 | 180 | 2060.0576 | 32033.8079 | 41102.1439 | 41462.5951 | 8109.4579 | 76.7663 | 78.2476 | 89.9328 | 73.2816
1024 | 1024 | 200 | 2055.4483 | 32202.2066 | 42457.0734 | 42458.0676 | 8602.4104 | 87.1083 | 89.2602 | 153.992 | 82.8284
1024 | 1024 | 220 | 2067.7345 | 32134.7765 | 47196.5424 | 47199.558 | 8792.4523 | 94.7833 | 95.9921 | 109.18 | 90.3218
1024 | 1024 | 240 | 2068.8543 | 38861.7959 | 52480.5321 | 52977.2184 | 10364.0347 | 103.1774 | 104.8341 | 134.5534 | 97.9414
2048 | 1023.9917 | 80 | 1422.5858 | 28007.6077 | 37132.5854 | 37421.6682 | 7050.3185 | 45.8046 | 46.495 | 52.6982 | 43.6732
2048 | 1023.9967 | 100 | 1502.9812 | 35154.1877 | 48415.2309 | 48415.8764 | 9208.2137 | 52.5194 | 53.614 | 64.4027 | 50.3519
2048 | 1024 | 5 | 321.1687 | 2377.9986 | 2378.2065 | 2378.233 | 738.6893 | 14.9133 | 15.1509 | 16.638 | 14.7422
2048 | 1024 | 10 | 548.3135 | 4064.0185 | 4064.3002 | 4064.3784 | 1025.8117 | 17.3624 | 17.7576 | 20.4397 | 16.8377
2048 | 1024 | 15 | 725.1967 | 7475.8605 | 8629.2392 | 8629.3111 | 2036.6777 | 18.2539 | 18.4384 | 24.2787 | 17.7661
2048 | 1024 | 20 | 853.8393 | 9767.8693 | 10379.9944 | 10380.2592 | 2384.293 | 20.6155 | 20.859 | 26.0768 | 19.9042
2048 | 1024 | 25 | 1007.156 | 12057.0252 | 12667.5769 | 12667.8327 | 2945.488 | 21.2089 | 21.5837 | 37.0203 | 20.55
2048 | 1024 | 30 | 1171.4071 | 10025.6607 | 13822.6822 | 13822.9491 | 2947.0546 | 21.5744 | 21.9864 | 33.4425 | 20.8974
2048 | 1024 | 35 | 1212.1786 | 13452.785 | 16637.2307 | 16723.1712 | 3569.2643 | 24.2666 | 25.46 | 31.1772 | 23.2127
2048 | 1024 | 40 | 1166.7225 | 16535.4933 | 21578.8024 | 21702.3637 | 4327.6398 | 28.3869 | 28.7774 | 37.7356 | 26.9718
2048 | 1024 | 45 | 1233.9189 | 17432.7035 | 22408.303 | 22408.5516 | 4407.5672 | 30.3018 | 32.8198 | 62.6745 | 28.9093
2048 | 1024 | 50 | 1272.943 | 18398.9406 | 24195.7252 | 24196.4055 | 4861.1702 | 32.4663 | 36.3438 | 49.0433 | 31.0821
2048 | 1024 | 55 | 1373.9553 | 20638.7024 | 27025.185 | 27025.621 | 5393.0197 | 32.256 | 32.8007 | 51.0919 | 30.867
2048 | 1024 | 60 | 1435.7043 | 22932.6713 | 28770.6368 | 28771.0117 | 5602.2867 | 33.4625 | 33.9554 | 39.821 | 32.1133
2048 | 1024 | 70 | 1485.9261 | 25988.4856 | 34494.0334 | 34494.6158 | 6820.2462 | 36.9157 | 37.5665 | 46.5819 | 35.5166
2048 | 1024 | 90 | 1441.2918 | 30346.712 | 41761.8379 | 42663.497 | 7984.014 | 57.2561 | 74.2714 | 110.9268 | 48.1219
2048 | 1024 | 120 | 1562.8819 | 37181.8834 | 50911.3093 | 52021.6426 | 9415.2834 | 62.3059 | 63.4302 | 70.7654 | 59.3655
2048 | 1024 | 140 | 1593.6982 | 49240.8226 | 64773.499 | 64774.0586 | 12333.8377 | 69.0243 | 70.2284 | 97.9054 | 66.2161
4096 | 1023.9939 | 55 | 974.9698 | 43128.0284 | 55256.5119 | 56145.5978 | 10821.3161 | 39.1603 | 39.7138 | 67.3703 | 37.7615
4096 | 1024 | 5 | 290.4042 | 5881.0973 | 5893.7167 | 5895.752 | 1574.8161 | 15.3978 | 15.7534 | 17.9911 | 15.2319
4096 | 1024 | 10 | 446.616 | 10465.5392 | 11633.4471 | 11633.5151 | 2681.6588 | 19.0152 | 19.1671 | 21.708 | 18.5073
4096 | 1024 | 15 | 598.8232 | 12784.6303 | 15104.4243 | 15120.834 | 3289.9811 | 20.4406 | 20.6082 | 26.7022 | 19.9869
4096 | 1024 | 20 | 642.751 | 17748.0606 | 23337.2664 | 23337.3167 | 4818.0689 | 24.0505 | 24.2884 | 54.7879 | 23.3347
4096 | 1024 | 25 | 771.2962 | 21266.3407 | 25744.4881 | 25744.516 | 5343.5336 | 24.5201 | 24.8612 | 34.2999 | 23.8179
4096 | 1024 | 30 | 846.7025 | 24752.4438 | 33808.0113 | 33892.8946 | 6600.6963 | 24.7683 | 25.2519 | 36.3291 | 24.1202
4096 | 1024 | 35 | 934.2888 | 24552.6033 | 32734.9258 | 32785.9835 | 6381.8452 | 27.2636 | 29.283 | 42.1931 | 26.4699
4096 | 1024 | 40 | 841.8249 | 29387.854 | 40760.3823 | 40912.823 | 7843.4517 | 35.4117 | 35.8521 | 39.4452 | 33.9047
4096 | 1024 | 45 | 881.1306 | 33816.9866 | 46305.8329 | 46753.0392 | 8857.0327 | 36.9163 | 37.3329 | 54.632 | 35.523
4096 | 1024 | 50 | 910.3298 | 38577.1541 | 52208.0024 | 52431.0976 | 9943.742 | 38.9451 | 39.3377 | 48.4321 | 37.5177
6144 | 1024 | 5 | 266.966 | 8006.3992 | 8969.573 | 8971.8075 | 2133.2838 | 15.8585 | 16.1645 | 19.4847 | 15.7284
6144 | 1024 | 10 | 382.5416 | 13859.2096 | 17775.3876 | 17775.4959 | 3779.5582 | 20.7476 | 20.8671 | 22.9912 | 20.2254
6144 | 1024 | 15 | 481.8114 | 19768.402 | 26109.9464 | 26651.3593 | 5356.6033 | 22.7583 | 22.9569 | 57.6682 | 22.2819
6144 | 1024 | 20 | 518.8399 | 25688.8125 | 35166.551 | 35575.993 | 6913.3215 | 27.4747 | 27.7342 | 39.9379 | 26.7434
6144 | 1024 | 25 | 595.8333 | 32559.4342 | 44403.074 | 44472.2271 | 8424.4686 | 27.9464 | 28.2135 | 34.0767 | 27.2409
6144 | 1024 | 30 | 700.715 | 32858.0552 | 46331.9262 | 46332.3052 | 8533.0865 | 28.0892 | 28.4011 | 35.8836 | 27.4089
6144 | 1024 | 35 | 699.2539 | 43478.3037 | 60449.8378 | 60526.6971 | 11182.2458 | 30.8666 | 35.7856 | 56.6883 | 30.0221
8192 | 1024 | 5 | 257.0425 | 8746.8654 | 9722.5022 | 9725.2352 | 2541.8541 | 16.3788 | 16.5343 | 20.2275 | 16.1928
8192 | 1024 | 10 | 333.7203 | 19585.4374 | 24167.6801 | 24175.6346 | 5264.3879 | 22.4653 | 22.6236 | 24.7678 | 21.9476
8192 | 1024 | 15 | 409.8539 | 28032.393 | 36236.2553 | 36263.4155 | 7395.5283 | 25.116 | 25.3033 | 32.0424 | 24.5947
8192 | 1024 | 20 | 448.6228 | 31651.3589 | 43479.9365 | 43530.8631 | 8652.7221 | 30.8971 | 31.1202 | 36.7158 | 30.158
8192 | 1024 | 25 | 518.1851 | 40077.7495 | 53108.2852 | 53215.7731 | 10430.5469 | 31.3393 | 31.5759 | 38.2004 | 30.6251

## 235B-A22B-H20-4测试数据
输入长度 | 输出长度 | 并发数 | 输出tokens总吞吐 | 首tokens时延TP90（ms） | 首tokens时延TP99（ms） | 最大首tokens时延（ms） | 平均首tokens时延（ms） | 增量时延TP90（ms） | 增量时延TP99（ms） | 最大增量时延（ms） | 平均增量时延（ms）
512 | 1023.9939 | 55 | 1369.9511 | 2170.3985 | 2658.118 | 2658.5304 | 757.7687 | 41.4044 | 43.113 | 92.2153 | 39.1258
512 | 1023.9958 | 80 | 1762.8415 | 3370.9193 | 3691.1328 | 3691.8951 | 991.6132 | 46.2557 | 47.5502 | 115.8991 | 43.9779
512 | 1024 | 5 | 296.1113 | 296.1154 | 296.2826 | 296.2988 | 132.3334 | 17.1833 | 17.4626 | 62.5662 | 16.75
512 | 1024 | 10 | 435.4632 | 597.6278 | 598.2834 | 598.388 | 248.0159 | 23.6159 | 24.1454 | 50.9016 | 22.7235
512 | 1024 | 15 | 576.4914 | 798.451 | 799.2269 | 799.4089 | 331.5065 | 26.8286 | 27.8718 | 58.2749 | 25.7063
512 | 1024 | 20 | 711.8275 | 951.4768 | 1043.6317 | 1044.0297 | 395.8921 | 28.5882 | 29.2765 | 47.4415 | 27.6973
512 | 1024 | 25 | 764.5625 | 959.3618 | 1244.3281 | 1244.5234 | 436.4824 | 33.6457 | 34.5607 | 55.2073 | 32.2115
512 | 1024 | 30 | 915.14 | 1572.7942 | 1573.6925 | 1573.8201 | 535.0084 | 33.5372 | 34.204 | 72.6259 | 32.1742
512 | 1024 | 35 | 952.368 | 1723.3447 | 1724.2793 | 1724.5184 | 577.338 | 37.606 | 39.3708 | 54.0428 | 36.0773
512 | 1024 | 40 | 1083.4961 | 1771.0689 | 2013.8016 | 2014.0755 | 626.427 | 38.3354 | 40.4076 | 47.9806 | 36.1448
512 | 1024 | 45 | 1144.1439 | 1776.2619 | 1979.0263 | 1979.5246 | 620.0285 | 40.7188 | 42.4711 | 48.6348 | 38.5543
512 | 1024 | 50 | 1188.9576 | 1887.1846 | 2414.6166 | 2414.8474 | 714.1342 | 43.0009 | 44.3715 | 75.5222 | 41.1288
512 | 1024 | 60 | 1417.8612 | 2596.5528 | 2805.5929 | 2806.3641 | 804.9797 | 43.1628 | 44.757 | 88.9582 | 41.2424
512 | 1024 | 70 | 1607.1136 | 2572.2085 | 3166.2815 | 3166.7181 | 936.2666 | 44.3205 | 45.588 | 52.9115 | 42.2671
512 | 1024 | 90 | 1832.4226 | 3395.4314 | 4088.0869 | 4089.2013 | 1081.1427 | 49.8965 | 51.4966 | 87.6071 | 47.555
512 | 1024 | 100 | 1983.3068 | 3397.8018 | 4201.5708 | 4347.3619 | 1102.2125 | 51.147 | 53.1783 | 63.205 | 48.7937
512 | 1024 | 120 | 2271.1053 | 4212.0163 | 5542.7744 | 5544.0051 | 1385.7918 | 53.3545 | 55.8767 | 81.9597 | 50.7256
512 | 1024 | 140 | 2451.8234 | 5022.2346 | 6461.3997 | 6461.7983 | 1575.7201 | 57.1462 | 59.0756 | 82.6408 | 54.6827
512 | 1024 | 160 | 2615.6341 | 5035.6853 | 6983.138 | 6984.7289 | 1695.9809 | 61.6903 | 63.7388 | 88.3122 | 58.5256
512 | 1024 | 180 | 2798.8237 | 5848.3343 | 7300.4869 | 7301.933 | 1801.4872 | 64.4095 | 66.7514 | 110.3926 | 61.518
512 | 1024 | 200 | 2984.7559 | 6692.8974 | 8175.7306 | 8177.322 | 1965.3536 | 67.1388 | 69.241 | 113.0159 | 63.9474
512 | 1024 | 220 | 3078.5652 | 6796.8643 | 8831.2249 | 8832.5308 | 2132.4735 | 71.0258 | 76.0866 | 115.207 | 68.1158
512 | 1024 | 240 | 3183.0337 | 7502.1889 | 9611.5234 | 9613.2127 | 2245.5128 | 79.0026 | 84.4632 | 118.3574 | 71.7865
512 | 1024 | 260 | 3188.3707 | 7552.7685 | 10376.4226 | 10377.4274 | 2413.5266 | 84.1777 | 88.6731 | 110.3706 | 77.6814
512 | 1024 | 280 | 3311.1593 | 7565.2063 | 10385.075 | 10386.8781 | 2471.0524 | 86.1295 | 90.5361 | 123.1628 | 80.6563
512 | 1024 | 300 | 3429.3848 | 8472.6656 | 11644.7569 | 11646.6259 | 2696.7756 | 87.8147 | 92.4651 | 113.8869 | 83.1194
1024 | 1023 | 35 | 931.4041 | 2679.0558 | 3315.2595 | 3315.3425 | 899.2058 | 38.1203 | 47.9942 | 101.3293 | 36.3692
1024 | 1023.9926 | 45 | 1090.7981 | 3388.6545 | 4031.5488 | 4032.139 | 996.8984 | 41.807 | 43.4982 | 56.3397 | 39.7812
1024 | 1023.997 | 220 | 2822.1392 | 13413.0253 | 18335.7902 | 18337.8321 | 3813.4428 | 76.9392 | 83.9389 | 113.1238 | 71.4761
1024 | 1023.9976 | 140 | 2266.7785 | 9346.1441 | 12537.6738 | 12814.0435 | 2730.154 | 59.5672 | 61.4837 | 69.1168 | 57.244
1024 | 1023.9983 | 200 | 2738.7329 | 12584.2401 | 17290.3049 | 17292.4576 | 3532.4266 | 70.0457 | 73.2358 | 89.6034 | 66.9517
1024 | 1024 | 5 | 327.0121 | 616.7764 | 616.9616 | 616.9745 | 229.5365 | 15.5662 | 15.924 | 25.963 | 15.0439
1024 | 1024 | 10 | 448.7703 | 1007.4177 | 1144.7242 | 1144.8002 | 388.2473 | 22.9859 | 23.4466 | 27.5633 | 21.8593
1024 | 1024 | 15 | 596.4934 | 1413.0894 | 1413.5812 | 1413.6031 | 436.9453 | 25.6214 | 26.3491 | 51.0157 | 24.6247
1024 | 1024 | 20 | 741.6801 | 1840.2954 | 2175.1983 | 2175.2596 | 623.6805 | 27.3325 | 28.1747 | 54.5132 | 26.1713
1024 | 1024 | 25 | 806.212 | 1850.7368 | 2097.5783 | 2097.6915 | 615.7965 | 31.3901 | 32.287 | 50.8918 | 30.229
1024 | 1024 | 30 | 888.9404 | 2670.4255 | 3012.4392 | 3012.6683 | 804.6664 | 34.0513 | 34.8385 | 53.01 | 32.6483
1024 | 1024 | 40 | 1051.5923 | 3463.0549 | 3717.8442 | 3718.2118 | 946.7014 | 39.2331 | 41.1259 | 52.2108 | 36.6997
1024 | 1024 | 50 | 1140.0325 | 3591.1911 | 4865.7339 | 4866.1373 | 1180.1771 | 43.6726 | 44.7562 | 60.6131 | 42.1119
1024 | 1024 | 55 | 1309.0596 | 4321.9343 | 5495.5805 | 5496.1042 | 1263.9526 | 42.2973 | 44.0631 | 99.5246 | 40.0503
1024 | 1024 | 60 | 1359.5937 | 4290.2942 | 5838.4296 | 5839.0672 | 1394.4614 | 44.1614 | 45.3642 | 63.6077 | 42.0078
1024 | 1024 | 70 | 1554.9041 | 5159.1193 | 6440.4264 | 6441.324 | 1524.4893 | 44.6772 | 46.363 | 54.9361 | 42.7149
1024 | 1024 | 80 | 1634.717 | 5949.7931 | 7580.9482 | 7673.4244 | 1705.3265 | 48.5043 | 49.7525 | 90.4631 | 46.1643
1024 | 1024 | 90 | 1734.2826 | 6763.4149 | 8258.2437 | 8258.4821 | 1857.0151 | 51.1235 | 52.6751 | 66.5744 | 48.9372
1024 | 1024 | 100 | 1854.8566 | 6780.5289 | 8912.2168 | 8912.8249 | 2004.6245 | 53.1199 | 55.265 | 60.8373 | 50.7302
1024 | 1024 | 120 | 2142.1144 | 8406.8508 | 10476.395 | 10478.2344 | 2325.4367 | 55.091 | 57.1168 | 69.1045 | 52.2568
1024 | 1024 | 160 | 2408.6071 | 10970.2249 | 14256.2702 | 14564.8755 | 3155.674 | 64.3092 | 66.7888 | 82.112 | 61.2971
1024 | 1024 | 180 | 2571.8564 | 10933.0316 | 14216.1239 | 14382.2053 | 3160.2368 | 67.7225 | 70.5504 | 484.9406 | 64.9022
1024 | 1024 | 240 | 2726.6834 | 14256.5083 | 19198.049 | 19516.4583 | 4929.1527 | 82.9397 | 89.102 | 11005.9055 | 77.3473
1024 | 1024 | 260 | 2567.1646 | 15198.31 | 20205.3562 | 20753.4743 | 6913.9673 | 86.4721 | 91.8707 | 23073.1059 | 85.1339
1024 | 1024 | 280 | 2482.4531 | 16743.9892 | 22521.0671 | 22840.3119 | 8133.5324 | 87.8372 | 96.9101 | 35555.2079 | 89.3814
1024 | 1024 | 300 | 2437.2511 | 18463.5698 | 24282.0957 | 24654.3131 | 9837.1508 | 89.0159 | 102.0153 | 45995.8204 | 93.4095
2048 | 1023.9852 | 90 | 1538.7374 | 12113.6977 | 17073.2349 | 17074.9091 | 3327.3498 | 55.0595 | 56.654 | 119.8381 | 52.6219
2048 | 1023.9889 | 60 | 1285.3871 | 8775.8079 | 11791.5667 | 11792.3669 | 2461.3738 | 44.0854 | 45.1897 | 81.086 | 42.5514
2048 | 1023.99 | 100 | 1672.0878 | 12970.081 | 17185.9726 | 17373.3525 | 3657.692 | 56.2301 | 57.6194 | 81.0659 | 53.7644
2048 | 1023.9944 | 120 | 1880.4073 | 16353.1119 | 21769.6982 | 22253.4775 | 4318.4018 | 59.0082 | 61.1948 | 68.5488 | 56.195
2048 | 1023.9952 | 70 | 1406.4028 | 10478.8551 | 13705.4467 | 13705.9803 | 2856.0057 | 47.0306 | 48.5502 | 69.3727 | 45.0544
2048 | 1024 | 5 | 285.1239 | 1144.0239 | 1156.8165 | 1158.8833 | 387.3609 | 17.458 | 17.6873 | 23.7298 | 17.1111
2048 | 1024 | 10 | 418.728 | 1792.74 | 1793.2278 | 1793.2693 | 524.3579 | 24.1611 | 24.6271 | 37.9273 | 23.2368
2048 | 1024 | 15 | 593.8951 | 2850.9117 | 2867.4644 | 2879.9925 | 799.6549 | 26.2333 | 27.6338 | 68.181 | 24.2364
2048 | 1024 | 20 | 662.3801 | 3705.381 | 4349.2427 | 4349.2708 | 1061.5895 | 29.9601 | 30.4748 | 37.238 | 28.675
2048 | 1024 | 25 | 757.5966 | 4568.9116 | 5421.3154 | 5449.0914 | 1277.8368 | 32.5222 | 33.1212 | 38.4795 | 31.0878
2048 | 1024 | 30 | 832.6434 | 5418.5283 | 6266.8061 | 6306.5668 | 1476.8268 | 35.4516 | 36.3363 | 46.8949 | 33.8305
2048 | 1024 | 35 | 873.7753 | 5191.2853 | 6492.9406 | 6493.3915 | 1407.1157 | 40.009 | 41.9973 | 60.0457 | 37.7888
2048 | 1024 | 40 | 1018.5791 | 6351.9224 | 8164.0886 | 8215.7936 | 1835.3807 | 38.1957 | 40.2605 | 54.5821 | 36.4198
2048 | 1024 | 45 | 1023.492 | 6279.2853 | 8639.3536 | 8639.7942 | 1854.7251 | 42.7711 | 44.0726 | 57.1045 | 40.9389
2048 | 1024 | 50 | 1098.3364 | 7132.8465 | 9501.3466 | 9501.9921 | 1997.5775 | 44.1046 | 45.1033 | 50.888 | 42.2425
2048 | 1024 | 55 | 1223.4698 | 7936.9959 | 9721.2559 | 9908.0583 | 2211.8878 | 43.3707 | 44.441 | 55.1167 | 41.4989
2048 | 1024 | 80 | 1478.4179 | 11254.4685 | 15151.2429 | 15152.5535 | 3081.3571 | 51.4409 | 52.8997 | 82.8768 | 48.9015
2048 | 1024 | 140 | 2007.7725 | 18849.8644 | 26398.6265 | 26500.1168 | 5144.924 | 63.3092 | 64.7318 | 87.1785 | 60.6819
2048 | 1024 | 160 | 1907.0319 | 22335.5307 | 29986.8065 | 30541.5524 | 8547.4854 | 68.3787 | 71.7481 | 14369.7163 | 67.9563
2048 | 1024 | 180 | 1718.3031 | 24987.718 | 32685.1084 | 33506.7425 | 12973.818 | 71.2294 | 80.3739 | 35292.1191 | 75.283
4096 | 1023.9333 | 60 | 1108.015 | 17633.8156 | 22668.8661 | 22669.2953 | 4744.1851 | 48.1913 | 49.476 | 56.2351 | 46.4002
4096 | 1023.9667 | 80 | 1187.2176 | 23969.1995 | 32888.1179 | 33542.601 | 6382.7949 | 58.5451 | 60.0128 | 80.2266 | 56.0428
4096 | 1023.9741 | 90 | 1252.0173 | 25888.694 | 36005.3537 | 36916.2781 | 6901.9067 | 61.985 | 63.647 | 81.8782 | 59.4989
4096 | 1023.9857 | 70 | 1212.7847 | 19925.9221 | 27127.0857 | 27319.3679 | 5415.1567 | 50.8637 | 53.4423 | 89.5537 | 48.4497
4096 | 1023.9867 | 25 | 712.5156 | 7771.0493 | 10464.3617 | 10508.811 | 2188.6024 | 33.0363 | 33.7884 | 39.5882 | 31.4672
4096 | 1023.9917 | 40 | 829.8761 | 12360.9275 | 16749.1115 | 16855.9326 | 3379.6592 | 44.4843 | 45.3575 | 52.914 | 42.496
4096 | 1024 | 5 | 271.3633 | 1873.4887 | 1888.4622 | 1890.8901 | 525.9733 | 18.1361 | 18.3308 | 19.2098 | 17.7465
4096 | 1024 | 10 | 406.3704 | 4123.5353 | 4594.8717 | 4594.9413 | 1130.3341 | 23.8953 | 24.4592 | 28.2148 | 23.0259
4096 | 1024 | 15 | 515.5756 | 5580.9449 | 6846.6955 | 6861.8045 | 1591.4918 | 27.8827 | 28.5419 | 34.6886 | 26.7275
4096 | 1024 | 20 | 593.402 | 6051.6433 | 7795.7076 | 7795.7286 | 1837.5965 | 32.9666 | 33.7448 | 37.5567 | 31.0162
4096 | 1024 | 30 | 705.1042 | 9677.751 | 13169.3145 | 13228.3647 | 2719.9112 | 40.3539 | 41.9685 | 71.2575 | 38.064
4096 | 1024 | 35 | 769.5362 | 11907.9679 | 15843.8293 | 15926.8339 | 3249.9281 | 42.1088 | 43.8964 | 54.2326 | 40.0759
4096 | 1024 | 45 | 885.7675 | 14193.2697 | 19004.7387 | 19119.7687 | 3845.6446 | 46.0251 | 46.8907 | 50.59 | 44.304
4096 | 1024 | 50 | 924.8479 | 16752.9799 | 22410.3644 | 22678.2471 | 4424.1566 | 47.9784 | 48.9782 | 56.2844 | 46.4225
4096 | 1024 | 55 | 1010.5565 | 18103.6326 | 23475.8149 | 23476.5493 | 4744.5939 | 48.4193 | 49.3306 | 59.5237 | 46.4684
4096 | 1024 | 100 | 962.6226 | 30129.9397 | 40902.1603 | 41641.3969 | 18756.7971 | 61.9558 | 66.6197 | 39741.3084 | 65.787
6144 | 1023.9 | 60 | 923.0801 | 27218.4838 | 38557.0826 | 39215.6093 | 7552.6222 | 53.3911 | 54.7008 | 105.1396 | 51.3842
6144 | 1024 | 5 | 263.5298 | 2659.2589 | 2919.0876 | 2961.372 | 814.8518 | 18.3504 | 18.6458 | 72.7237 | 17.9316
6144 | 1024 | 10 | 376.5658 | 5570.8717 | 7156.0134 | 7156.039 | 1608.5774 | 25.0491 | 25.7154 | 31.0177 | 24.1168
6144 | 1024 | 15 | 478.5916 | 7390.9142 | 9310.8934 | 9330.2504 | 2014.2329 | 29.2797 | 29.8278 | 43.2586 | 28.1564
6144 | 1024 | 20 | 521.5768 | 10229.0312 | 13251.7145 | 13569.2908 | 2703.2853 | 35.0682 | 35.6919 | 40.3418 | 33.7528
6144 | 1024 | 25 | 612.5257 | 12157.0822 | 15706.8905 | 15707.2186 | 3359.9937 | 36.8864 | 38.5843 | 46.4124 | 35.4742
6144 | 1024 | 30 | 636.8692 | 14508.0771 | 20072.3592 | 20159.6396 | 3889.9985 | 42.0251 | 43.4119 | 68.078 | 40.3038
6144 | 1024 | 35 | 715.1359 | 16522.1592 | 22898.4144 | 22912.8695 | 4461.5837 | 42.7883 | 44.8581 | 56.5097 | 41.2189
6144 | 1024 | 40 | 736.5906 | 20638.9292 | 26966.2607 | 26966.8809 | 5362.2015 | 47.0433 | 47.9741 | 61.857 | 45.2251
6144 | 1024 | 45 | 770.0002 | 23037.9475 | 30602.1871 | 31308.0839 | 5999.5461 | 49.5824 | 50.6507 | 56.0315 | 47.9993
6144 | 1024 | 50 | 810.1158 | 25472.8851 | 34381.0899 | 35044.2431 | 6626.2743 | 51.9285 | 53.1449 | 99.9414 | 50.069
6144 | 1024 | 55 | 884.8002 | 27130.6851 | 35952.8798 | 36981.2059 | 7114.745 | 52.058 | 53.0081 | 73.5361 | 49.8187
6144 | 1024 | 70 | 761.8673 | 32173.1316 | 44390.3877 | 44979.7036 | 18297.2477 | 55.9497 | 59.9599 | 29894.2835 | 57.6583
8192 | 1024 | 5 | 265.4675 | 4656.5467 | 5068.7347 | 5071.4758 | 1333.3615 | 17.8727 | 20.2726 | 41.9165 | 17.0876
8192 | 1024 | 10 | 376.6708 | 8148.4115 | 10051.0124 | 10060.2919 | 2289.7235 | 24.1948 | 24.8868 | 57.5418 | 23.134
8192 | 1024 | 15 | 447.2837 | 11660.4798 | 15051.3492 | 15071.5376 | 3223.3267 | 29.5763 | 30.3297 | 50.4466 | 28.4506
8192 | 1024 | 20 | 514.8778 | 13178.6246 | 18078.2423 | 18122.9375 | 3591.3087 | 34.3363 | 35.0447 | 53.3716 | 32.7232
8192 | 1024 | 25 | 556.5361 | 17640.0402 | 23987.0636 | 24054.9862 | 4721.0598 | 38.961 | 40.7217 | 44.8183 | 36.8426
8192 | 1024 | 30 | 580.9932 | 21074.3076 | 28908.1507 | 29030.3459 | 5719.7194 | 43.4558 | 44.2276 | 58.4602 | 41.9129
8192 | 1024 | 35 | 626.7873 | 25687.2065 | 35015.3504 | 35209.3846 | 6763.6296 | 45.6035 | 47.7451 | 61.7895 | 44.1032
8192 | 1024 | 40 | 633.3914 | 29076.4407 | 39707.9889 | 41198.9339 | 7611.0999 | 51.459 | 52.5414 | 64.1212 | 49.4702
8192 | 1024 | 45 | 668.4271 | 32619.5391 | 44672.7302 | 45231.4732 | 8459.9764 | 54.2853 | 55.3856 | 74.2398 | 52.3416
8192 | 1024 | 50 | 662.2345 | 32120.9018 | 44467.5842 | 45193.2681 | 10972.6466 | 56.6256 | 57.9148 | 11720.7068 | 56.0073